## Sayfa1
Ürün Kodu | Ürün Tanımı | IP Değeri | Bağlantı Şekli | Amb. | 2025-1 FİYAT LİSTESİ TL.
1x16A Fiş ve Prizler
1x16A / FİŞ - PRİZ SERİSİ (KAUÇUK)
3101-301-0300 | 1x16A - Kauçuk Düz Fiş (Siyah) | IP 44 | Vidalı | 40 / 480 | 98.9
3101-301-0700 | 1x16A - Kauçuk Düz Fiş (Sarı) | IP 44 | Vidalı | 40 / 480 | 118.6
3101-301-0900 | 1x16A - Kauçuk Düz Fiş (Mavi) | IP 44 | Vidalı | 40 / 480 | 118.6
3101-301-1600 | 1x16A - Kauçuk Düz Fiş (Kırmızı) | IP 44 | Vidalı | 40 / 480 | 118.6
3101-301-2300 | 1x16A - Kauçuk Düz Fiş (Turuncu) | IP 44 | Vidalı | 40 / 480 | 118.6
3101-303-0300 | 1x16A - Kauçuk Düz Fiş (Siyah) (Fransız Tipi / UPS) | IP 44 | Vidalı | 40 | 117.5
3101-303-0700 | 1x16A - Kauçuk Düz Fiş (Sarı) (Fransız Tipi / UPS) | IP 44 | Vidalı | 40 | 140.8
3101-303-0900 | 1x16A - Kauçuk Düz Fiş (Mavi) (Fransız Tipi / UPS) | IP 44 | Vidalı | 40 | 140.8
3101-303-1600 | 1x16A - Kauçuk Düz Fiş (Kırmızı) (Fransız Tipi / UPS) | IP 44 | Vidalı | 40 | 140.8
3101-303-2300 | 1x16A - Kauçuk Düz Fiş (Turuncu) (Fransız Tipi / UPS) | IP 44 | Vidalı | 40 | 140.8
Eğik Fişler
3101-302-0300 | 1x16A - Kauçuk Eğik Fiş (Siyah) | IP 44 | Vidalı | 40 | 127.3
3101-302-0700 | 1x16A - Kauçuk Eğik Fiş (Sarı) | IP 44 | Vidalı | 40 | 152.9
3101-302-0900 | 1x16A - Kauçuk Eğik Fiş (Mavi) | IP 44 | Vidalı | 40 | 152.9
3101-302-1600 | 1x16A - Kauçuk Eğik Fiş (Kırmızı) | IP 44 | Vidalı | 40 | 152.9
3101-302-2300 | 1x16A - Kauçuk Eğik Fiş (Turuncu) | IP 44 | Vidalı | 40 | 152.9
3101-305-0300 | 1x16A - Kauçuk Eğik Fiş (Siyah) (Fransız Tipi / UPS) | IP 44 | Vidalı | 40 | 134.5
3101-305-0700 | 1x16A - Kauçuk Eğik Fiş (Sarı) (Fransız Tipi / UPS) | IP 44 | Vidalı | 40 | 161.4
3101-305-0900 | 1x16A - Kauçuk Eğik Fiş (Mavi) (Fransız Tipi / UPS) | IP 44 | Vidalı | 40 | 161.4
3101-305-1600 | 1x16A - Kauçuk Eğik Fiş (Kırmızı) (Fransız Tipi / UPS) | IP 44 | Vidalı | 40 | 161.4
3101-305-2300 | 1x16A - Kauçuk Eğik Fiş (Turuncu) (Fransız Tipi / UPS) | IP 44 | Vidalı | 40 | 161.4
Uzatma Prizleri
3101-304-0300 | 1x16A - Kauçuk Uzatma Prizi | IP 54 | Vidalı | 24 / 288 | 140.8
3101-304-0700 | 1x16A - Kauçuk Uzatma Priz (Sarı) | IP 54 | Vidalı | 24 / 288 | 169.1
3101-304-0900 | 1x16A - Kauçuk Uzatma Prizi (Mavi) | IP 54 | Vidalı | 24 / 288 | 169.1
3101-304-1600 | 1x16A - Kauçuk Uzatma Prizi (Kırmızı) | IP 54 | Vidalı | 24 / 288 | 169.1
3101-304-2300 | 1x16A - Kauçuk Uzatma Prizi (Turuncu) | IP 54 | Vidalı | 24 / 288 | 169.1
3101-325-0300 | 1x16A - Kauçuk Uzatma Prizi (Fransız Tipi) | IP 54 | Vidalı | 24 | 164.3
3101-325-0700 | 1x16A - Kauçuk Uzatma Priz (Sarı) (Fransız Tipi) | IP 54 | Vidalı | 24 | 197.3
3101-325-0900 | 1x16A - Kauçuk Uzatma Prizi (Mavi) (Fransız Tipi) | IP 54 | Vidalı | 24 | 197.3
3101-325-1600 | 1x16A - Kauçuk Uzatma Prizi (Kırmızı) (Fransız Tipi) | IP 54 | Vidalı | 24 | 197.3
3101-325-2300 | 1x16A - Kauçuk Uzatma Prizi (Turuncu) (Fransız Tipi) | IP 54 | Vidalı | 24 | 197.3
3101-394-0300 | 1x16A - Kauçuk Uzatma Prizi (Yaylı Kapak) | IP 54 | Vidalı | 10/120 | 160.6
3101-395-0300 | 1x16A - Kauçuk Uzatma Prizi (Yaylı Kapak) (Fransız Tipi / UPS) | IP 54 | Vidalı | 10/120 | 180.8
1x16A Polyamid Rakorlu Düz Fişler
3101-700-1600 | 1x16A Polyamid - Rakorlu Düz Fiş | IP 44 | Vidalı | 40 | 138.4
3101-700-0600 | 1x16A Polyamid - Rakorlu Düz Fiş (Gri) | IP 44 | Vidalı | 40 | 138.4
3101-700-0900 | 1x16A Polyamid - Rakorlu Düz Fiş (Mavi) | IP 44 | Vidalı | 40 | 138.4
3101-700-0300 | 1x16A Polyamid - Rakorlu Düz Fiş (Siyah) | IP 44 | Vidalı | 40 | 138.4
3101-701-1600 | 1x16A Polyamid - Rakorlu Düz Fiş (Fransız Tipi / UPS) | IP 44 | Vidalı | 40 | 138.4
3101-701-0600 | 1x16A Polyamid - Rakorlu Düz Fiş (Gri) (Fransız Tipi / UPS) | IP 44 | Vidalı | 40 | 138.4
3101-701-0900 | 1x16A Polyamid - Rakorlu Düz Fiş (Mavi) (Fransız Tipi / UPS) | IP 44 | Vidalı | 40 | 138.4
3101-701-0300 | 1x16A Polyamid - Rakorlu Düz Fiş (Siyah) (Fransız Tipi / UPS) | IP 44 | Vidalı | 40 | 138.4
1x16A Polyamid Rakorlu Uzatma Prizleri
3101-705-1600 | 1x16A Polyamid - Rakorlu Uzatma Prizi | IP 54 | Vidalı | 24 | 197.1
3101-705-0600 | 1x16A Polyamid - Rakorlu Uzatma Prizi (Gri) | IP 54 | Vidalı | 24 | 197.1
3101-705-0900 | 1x16A Polyamid - Rakorlu Uzatma Prizi (Mavi) | IP 54 | Vidalı | 24 | 197.1
3101-705-0300 | 1x16A Polyamid - Rakorlu Uzatma Prizi (Siyah) | IP 54 | Vidalı | 24 | 197.1
3101-708-1600 | 1x16A Polyamid - Rakorlu Uzatma Prizi (Fransız Tipi / UPS) | IP 54 | Vidalı | 24 | 216.8
3101-708-0600 | 1x16A Polyamid - Rakorlu Uzatma Prizi (Gri) (Fransız Tipi / UPS) | IP 54 | Vidalı | 24 | 216.8
3101-708-0900 | 1x16A Polyamid - Rakorlu Uzatma Prizi (Mavi) (Fransız Tipi / UPS) | IP 54 | Vidalı | 24 | 216.8
3101-708-0300 | 1x16A Polyamid - Rakorlu Uzatma Prizi (Siyah) (Fransız Tipi / UPS) | IP 54 | Vidalı | 24 | 216.8
Üçlü Grup Prizler
3101-308-0300 | 1x16A - Kauçuk Üçlü Grup Priz (Siyah) | IP 44 | Vidalı | 10 / 120 | 328.9
3101-308-0700 | 1x16A - Kauçuk Üçlü Grup Priz (Sarı) | IP 44 | Vidalı | 10 / 120 | 394.8
3101-308-0900 | 1x16A - Kauçuk Üçlü Grup Priz (Mavi) | IP 44 | Vidalı | 10 / 120 | 394.8
3101-308-1600 | 1x16A - Kauçuk Üçlü Grup Priz (Kırmızı) | IP 44 | Vidalı | 10 / 120 | 394.8
3101-308-2300 | 1x16A - Kauçuk Üçlü Grup Priz (Turuncu) | IP44 | Vidalı | 10/120 | 394.8
3101-328-0300 | 1x16A - Kauçuk Üçlü Grup Priz (Siyah) (Fransız Tipi) | IP 44 | Vidalı | 8 | 423
3101-328-0700 | 1x16A - Kauçuk Üçlü Grup Priz (Sarı) (Fransız Tipi) | IP 44 | Vidalı | 8 | 507.6
3101-328-0900 | 1x16A - Kauçuk Üçlü Grup Priz (Mavi) (Fransız Tipi) | IP 44 | Vidalı | 8 | 507.6
3101-328-1600 | 1x16A - Kauçuk Üçlü Grup Priz (Kırmızı) (Fransız Tipi) | IP 44 | Vidalı | 8 | 507.6
3101-328-2300 | 1x16A - Kauçuk Üçlü Grup Priz (Turuncu) (Fransız Tipi) | IP 44 | Vidalı | 8 | 507.6
Üç Yönlü Grup Prizler
3101-314-0300 | Üç Yönlü Monofaze Grup Priz | IP 54 | Vidalı | 4 / 40 | 723.6
3101-315-0300 | Üç Yönlü Trifaze Grup Priz | IP 54 | Vidalı | 4 / 40 | 783.5
3101-320-0300 | Üç Yönlü Monofaze Grup Priz Yaylı Kapak | IP 54 | Vidalı | 4 / 40 | 796.1
3101-321-0300 | Üç Yönlü Trifaze Grup Priz Yaylı Kapak | IP 54 | Vidalı | 4 / 40 | 861.7
3101-316-0300 | Üç Yönlü Monofaze Grup Priz (Fransız Tipi) | IP 54 | Vidalı | 4 | 809.9
3101-317-0300 | Üç Yönlü Trifaze Grup Priz (Fransız Tipi) | IP 54 | Vidalı | 4 | 881.6
3101-322-0300 | Üç Yönlü Monofaze Grup Priz Yaylı Kapak(Fransız) | IP 54 | Vidalı | 4 | 890.9
3101-323-0300 | Üç Yönlü Trifaze Grup Priz Yaylı Kapak(Fransız) | IP 54 | Vidalı | 4 | 969.7
Kauçuk Makine Priz Serisi
3101-309-0900 | 1x16A - Makine Prizi | IP 54 | IP 44 | 20 / 240 | 146.6
3101-344-0900 | 1x16A - Makine Prizi (HIZLI BAĞLANTI) | IP 54 | IP 44 | 20 / 240 | 167.5
3101-340-0900 | 1x16A - Makine Prizi (Fransız Tipi) (Çocuk Korumalı) | IP 54 | IP 44 | 20 / 240 | 194.8
3101-346-0900 | 1x16A - Makine Prizi (Fransız Tipi - Çocuk Korumalı) (HIZLI BAĞLANTI) | IP 54 | IP 44 | 20 / 240 | 255
3101-430-0600 | 1x16A - Duvar Tipi Bağlantı Kutusu (gri) | IP 54 | IP 54 | 20 | 78.1
Kauçuk Duvar Priz Serisi
3101-306-0300 | 1x16A - Kauçuk Duvar Prizi | IP 54 | IP 44 | 18 / 180 | 172.1
3101-307-0300 | 1x16A - Kauçuk Eğik Duvar Prizi | IP 54 | IP 44 | 16 | 190.3
3x25A GRUBU
3104-301-0300 | Kauçuk Düz Fiş | IP 44 |  | 24 / 288 | 152.9
3104-304-0300 | Kauçuk Uzatma Prizi (seyyar priz) | IP 44 |  | 20 | 236
3104-306-0300 | Kauçuk Duvar Prizi (klemensli tip) | IP 44 |  | 10 | 292.4
3104-307-0300 | Kauçuk Eğik Duvar Prizi | IP 44 |  | 12 | 292.6
3104-309-1600 | Makine Prizi | IP 44 |  | 20 / 240 | 191.6
3104-308-0300 | Kauçuk Üçlü Grup Priz | IP 44 |  | 6 / 72 | 782.2
3104-315-0300 | Kauçuk Üçlü Grup Priz / 1 adet (3x25) + 2 adet (1x16) | IP 44 |  | 6 / 72 | 709.7
3104-316-0300 | Kauçuk Üçlü Grup Priz / 2 adet (3x25) + 1 adet (1x16) | IP 44 |  | 6 / 72 | 731.3
EL LAMBALARI
3116-401-0300 | Kauçuk Seyyar El Lambası |  |  | 4 / 32 | 857.5
3116-402-0300 | Kauçuk Seyyar El Lambası - Anahtarlı |  |  | 4 / 32 | 922.1
3116-401-0310 | Kauçuk Seyyar El Lambası - 10 mt. Kablolu |  |  | 4 | 1775.9
3116-402-0310 | Kauçuk Seyyar El Lambası - 10 mt. Kablolu - Anahtarlı |  |  | 4 | 1839.4
1x16A / FİŞ - PRİZ SERİSİ (PANO PRİZİ - DUVAR PRİZİ)
3101-310-0300 | 1x16A - Pano Prizi (16A) (Siyah) | IP 54 | Vidalı | 40 | 105.1
3101-310-0600 | 1x16A - Pano Prizi (16A) (Gri) | IP 54 | Vidalı | 40 | 105.1
3101-310-0900 | 1x16A - Pano Prizi (16A) (Mavi) | IP 54 | Vidalı | 40 / 480 | 105.1
3101-334-0300 | 1x16A - Pano Prizi (siyah) (HIZLI BAĞLANTI) | IP 54 | Hızlı | 40 | 153.6
3101-334-0600 | 1x16A - Pano Prizi (gri) (HIZLI BAĞLANTI) | IP 54 | Hızlı | 40 | 153.6
3101-334-0900 | 1x16A - Pano Prizi (mavi) (HIZLI BAĞLANTI) | IP 54 | Hızlı | 40 | 153.6
3101-332-0300 | 1x16A - Pano Prizi - Çocuk Korumalı (siyah) | IP 54 | Vidalı | 40 | 130.6
3101-332-0600 | 1x16A - Pano Prizi - Çocuk Korumalı (gri) | IP 54 | Vidalı | 40 | 130.6
3101-332-0900 | 1x16A - Pano Prizi - Çocuk Korumalı (mavi) | IP 54 | Vidalı | 40 | 130.6
3101-336-0300 | 1x16A - Pano Prizi - Çocuk Korumalı (siyah) (HIZLI BAĞLANTI) | IP 54 | Hızlı | 40 | 177.8
3101-336-0600 | 1x16A - Pano Prizi - Çocuk Korumalı (gri) (HIZLI BAĞLANTI) | IP 54 | Hızlı | 40 | 177.8
3101-336-0900 | 1x16A - Pano Prizi - Çocuk Korumalı (mavi) (HIZLI BAĞLANTI) | IP 54 | Hızlı | 40 | 177.8
3101-326-0300 | 1x16A - Pano Prizi (16A) (Siyah) (Fransız Tipi) | IP 54 | Vidalı | 40 | 146.6
3101-326-0600 | 1x16A - Pano Prizi (16A) (Gri) (Fransız Tipi) | IP 54 | Vidalı | 40 | 146.6
3101-326-0900 | 1x16A - Pano Prizi (16A) (Mavi) (Fransız Tipi) | IP 54 | Vidalı | 40 | 146.6
3101-338-0300 | 1x16A - Pano Prizi - Çocuk Korumalı (siyah) (Fransız Tipi) (HIZLI BAĞLANTI) | IP 54 | Hızlı | 40 | 181.8
3101-338-0600 | 1x16A - Pano Prizi - Çocuk Korumalı (gri) (Fransız Tipi) (HIZLI BAĞLANTI) | IP 54 | Hızlı | 40 | 181.8
3101-338-0900 | 1x16A - Pano Prizi - Çocuk Korumalı (mavi) (Fransız Tipi) (HIZLI BAĞLANTI) | IP 54 | Hızlı | 40 | 181.8
3101-331-0900 | 1x16A - Pano Prizi (seyyar uygulamalar için) | IP 54 | Vidalı | 20 | 105.1
3101-337-0900 | 1x16A - Pano Prizi - Hızlı Bağlantı (seyyar uygulamalar için) | IP 54 | Vidalı | 20 | 153.6
3101-333-0900 | 1x16A - Pano Prizi - Çocuk Korumalı (seyyar uygulamalar için) | IP 54 | Vidalı | 20 | 130.6
3101-410-0900 | 1x16A - Duvar Tipi Pano Prizi (mavi) | IP 54 | Vidalı | 20 | 175.1
3101-412-0900 | 1x16A - Duvar Tipi Pano Prizi - Çocuk Korumalı (mavi) | IP 54 | Vidalı | 20 | 203.2
3101-414-0900 | 1x16A - Duvar Tipi Pano Prizi - Çocuk Korumalı (mavi) (Fransız Tipi) | IP 54 | Vidalı | 20 | 224.5
3101-420-0900 | 1x16A - Duvar Tipi Pano Prizi (mavi) (HIZLI BAĞLANTI) | IP 54 | Hızlı | 20 | 234.2
3101-422-0900 | 1x16A - Duvar Tipi Pano Prizi - Çocuk Korumalı (mavi) (HIZLI BAĞLANTI) | IP 54 | Hızlı | 20 | 258.6
3101-424-0900 | 1x16A - Duvar Tipi Pano Prizi - Çocuk Korumalı (mavi) (Fransız Tipi) (HIZLI BAĞLANTI) | IP 54 | Hızlı | 20 | 262.4
3101-600-0900 | 1x16A - Pano Prizi (İngiliz Normu) | IP 54 | Vidalı | 40 | 156.6
RAYA MONTAJ PRİZLER
3101-312-0600 | Topraklı Priz | IP 20 | Vidalı | 30 | 258.7
3101-327-0600 | Fransız Tipi Topraklamalı (UPS) | IP 20 | Vidalı | 30 | 311.4
3101-312-0610 | Topraklı Priz (LED' li) | IP 20 | Vidalı | 30 | 311.4
3101-327-0610 | Fransız Tipi Topraklamalı (LED' li) (UPS) | IP 20 | Vidalı | 30 | 361.6
1x16A İnce Fişler
EV100101 | Smart İnce Fiş Beyaz (Dıysız) | IP 20 | Vidalı | 50 | 158.6
EV100102 | Smart İnce Fiş Siyah (Dıysız) | IP 20 | Vidalı | 50 | 158.6
IP 68 GRUBU FİŞ VE PRİZLER
3101-365-0900 | 1x16A - Düz Fiş | IP 68 | Vidalı | 15 | 556.8
3101-367-0900 | 1x16A - Düz Fiş (Fransız Tipi) | IP 68 | Vidalı | 10 | 617.9
3101-370-0900 | 1x16A - Uzatma Prizi | IP 68 | Vidalı | 15 | 556.8
3101-372-0900 | 1x16A - Uzatma Prizi (Fransız Tipi) (Çocuk Korumalı) | IP 68 | Vidalı | 15 | 617.9
3101-375-0900 | 1x16A - Makine Prizi | IP 68 | Vidalı | 15 | 511.8
3101-377-0900 | 1x16A - Makine Prizi (Fransız Tipi) (Çocuk Korumalı) | IP 68 | Vidalı | 15 | 565.7
3101-380-0900 | 1x16A - Duvar Prizi | IP 68 | Vidalı | 10 | 759.8
3101-382-0900 | 1x16A - Duvar Prizi (Fransız Tipi) (Çocuk Korumalı) | IP 68 | Vidalı | 10 | 824.6
3101-385-0900 | 1x16A - Eğik Duvar Prizi | IP 68 | Vidalı | 5 | 881.6
3101-387-0900 | 1x16A - Eğik Duvar Prizi (Fransız Tipi) (Çocuk Korumalı) | IP 68 | Vidalı | 5 | 954
3101-400-0900 | 1x16A - Makine Fişi | IP 68 | Vidalı | 10 | 511.8
3101-402-0900 | 1x16A - Makine Fişi (Fransız Tipi) | IP 68 | Vidalı | 10 | 565.7
3101-403-0900 | 1x16A - Duvar Fişi | IP 68 | Vidalı | 10 | 820.8
3101-404-0900 | 1x16A - Duvar Fişi (Fransız Tipi) | IP 68 | Vidalı | 10 | 889.9
3101-405-0900 | 1x16A - Eğik Duvar Fişi | IP 68 | Vidalı | 5 | 910.6
3101-407-0900 | 1x16A - Eğik Duvar Fişi (Fransız Tipi) | IP 68 | Vidalı | 5 | 990
NEMLİYER ANAHTAR ve PRİZ SERİLERİ
3201-001-0601 | Anahtar | IP 54 |  | 10 / 150 | 128.8
3201-002-0601 | Komitatör | IP 54 |  | 10 / 150 | 161.9
3201-003-0601 | Vavien | IP 54 |  | 10 | 161.6
3201-004-0601 | Çağırma (Light) | IP 54 |  | 10 | 160.6
3201-005-0601 | Çift Yollu Anahtar | IP 54 |  | 10 | 254.5
3201-006-0601 | Permütatör (Ara Vavien) | IP 54 |  | 10 | 251.3
3201-007-0601 | Jaluzi Kumanda (Stor Anahtar) | IP 54 |  | 10 | 272.6
3201-008-0601 | Işıklı Anahtar | IP 54 |  | 10 | 194.8
3201-009-0601 | Işıklı Vavien | IP 54 |  | 10 | 207.4
3201-010-0601 | Işıklı Çağırma (Light) | IP 54 |  | 10 | 234.2
3201-012-0601 | Zil İşaretli Çağırma (Light) | IP 54 |  | 10 | 146.3
3201-013-0601 | Merdiven İşaretli Çağırma (Light) | IP 54 |  | 10 | 146.3
3201-015-0601 | Işıklı Merdiven İşaretli Çağırma | IP 54 |  | 10 | 250.8
3201-017-0601 | Komitatör Vavien | IP 54 |  | 10 | 216.1
3201-021-0601 | Işıklı Komitatör | IP 54 |  | 10 | 254.4
3201-025-0601 | Kapaklı Topraklı Priz | IP 54 |  | 10 / 150 | 136.4
3201-033-0601 | Kapaklı Topraklı UPS Priz | IP 54 |  | 10 | 197.3
3202-025-0600 | Kapaklı Topraklı Priz (İngiliz Normu) | IP 54 |  | 10 | 298.3
3201-041-0600 | Nümeris Telefon Prizi (1xAmp. 4 Kontak RJ11) | IP 54 |  | 10 | 169.8
3201-053-0600 | Data Prizi (1xRJ 45 CAT 6) | IP 54 |  | 10 | 480.6
3201-066-0600 | TV Priz sonlu | IP 54 |  | 10 | 190.3
3201-068-0600 | TV Priz Geçişli | IP 54 |  | 10 | 190.3
3201-069-0600 | TV Uydu Prizi | IP 54 |  | 6 | 215.8
3201-101-0601 | Anahtar + Kapaklı Topraklı Priz (yatay) | IP 54 |  | 5 | 332.4
3201-102-0601 | Komitatör + Kapaklı Topraklı Priz (yatay) | IP 54 |  | 5 | 351.2
3201-103-0601 | Vavien + Kapaklı Topraklı Priz (yatay) | IP 54 |  | 5 | 335
3201-104-0601 | Çağırma (Light) + Kapaklı Topraklı Priz (yatay) | IP 54 |  | 5 | 306.8
3201-105-0601 | Çift Yollu Anahtar + Kapaklı Topraklı Priz (yatay) | IP 54 |  | 5 | 367.6
3201-125-0601 | Kapaklı Topraklı Priz + Kapaklı Topraklı Priz (yatay) | IP 54 |  | 5 | 316.9
3201-108-0601 | Işıklı Anahtar + Kapaklı Topraklı Priz (yatay) | IP 54 |  | 5 | 372
3201-121-0601 | Işıklı Komitatör + Kapaklı Topraklı Priz (yatay) | IP 54 |  | 5 | 460.7
3201-109-0601 | Işıklı Vavien + Kapaklı Topraklı Priz (yatay) | IP 54 |  | 5 | 399.5
3201-110-0601 | Işıklı Çağırma + Kapaklı Topraklı Priz (yatay) | IP 54 |  | 5 | 369.7
3201-301-0601 | Anahtar + Kapaklı Topraklı Priz (dikey) | IP 54 |  | 6 | 356.9
3201-302-0601 | Komitatör + Kapaklı Topraklı Priz (dikey) | IP 54 |  | 6 | 376.3
3201-303-0601 | Vavien + Kapaklı Topraklı Priz (dikey) | IP 54 |  | 6 | 373.2
3201-304-0601 | Çağırma (Light) + Kapaklı Topraklı Priz (dikey) | IP 54 |  | 6 | 357.5
3201-305-0601 | Çift Yollu Anahtar + Kapaklı Topraklı Priz (dikey) | IP 54 |  | 6 | 444.2
3201-325-0601 | Kapaklı Topraklı Priz + Kapaklı Topraklı Priz (dikey) | IP 54 |  | 6 | 364.6
3201-308-0601 | Işıklı Anahtar + Kapaklı Topraklı Priz (dikey) | IP 54 |  | 6 | 437.5
3201-321-0601 | Işıklı Komitatör + Kapaklı Topraklı Priz (dikey) | IP 54 |  | 6 | 460.7
3201-309-0601 | Işıklı Vavien + Kapaklı Topraklı Priz (dikey) | IP 54 |  | 6 | 440
3201-310-0601 | Işıklı Çağırma + Kapaklı Topraklı Priz (dikey) | IP 54 |  | 6 | 437.5
21201-0113-06 | Bağlantı Adaptörü |  |  | - | 30
ÇOK KONTAKLI FİŞ - PRİZLER
4 KONTAKLI FİŞ & PRİZ SERİSİ PLASTİK (4P+E / 10A / 230-400V)
60410-100-01M25-PA | 4x10A / Fiş - M25 kablo rakoru ile beraber | IP65 | vidalı | 20 | 198.1
60410-200-01M25-PA | 4x10A / Eğik Fiş - M25 kablo rakoru ile beraber | IP65 | vidalı | 20 | 219.9
60410-301-01M25-PA | 4x10A / Uzatma Prizi - M25 kablo rakoru ile beraber | IP65 | vidalı | 20 | 212.6
60410-400-01-PA | 4x10A / Makine Prizi KABLO GİRİŞLİ | IP65 | vidalı | 20 | 204.8
60410-800-01-PA | 4x10A / Eğik Makine Prizi | IP65 | vidalı | 20 | 212.6
60410-420-01-PA | 4x10A / Makine Fişi | IP65 | vidalı | 20 | 195.6
60410-820-01-PA | 4x10A / Eğik Makine Fişi | IP65 | vidalı | 20 | 203.4
4 KONTAKLI FİŞ & PRİZ SERİSİ METAL (3P+E / 10A / 230-400V)
60410-100-01P11-A | 4x10A / Fiş | IP65 | vidalı | 20 | 252.6
60410-200-01P11-A | 4x10A / Eğik Fiş | IP65 | vidalı | 20 | 314.3
60410-301-01P11-A | 4x10A / Uzatma Prizi | IP65 | vidalı | 20 | 276.2
60410-400-01-A | 4x10A / Makine Prizi | IP65 | vidalı | 20 | 261.8
60410-800-01-A | 4x10A / Eğik Makine Prizi | IP65 | vidalı | 20 | 280.9
60410-810-01P11-A | 4x10A / Eğik Makine Prizi (Kablo Geçişli) | IP65 | vidalı | 20 | 284.9
60410-420-01-A | 4x10A / Makine Fişi | IP65 | vidalı | 20 | 252.6
60410-820-01-A | 4x10A / Eğik Makine Fişi | IP65 | vidalı | 20 | 271.7
5 KONTAKLI FİŞ & PRİZ SERİSİ PLASTİK (4P+E / 10A / 230-400V)
60510-100-01M25-PA | 5x10A / Fiş - M25 kablo rakoru ile beraber | IP65 | vidalı | 20 | 198.1
60510-200-01M25-PA | 5x10A / Eğik Fiş - M25 kablo rakoru ile beraber | IP65 | vidalı | 20 | 219.9
60510-301-01M25-PA | 5x10A / Uzatma Prizi - M25 kablo rakoru ile beraber | IP65 | vidalı | 20 | 212.6
60510-400-01-PA | 5x10A / Makine Prizi KABLO GİRİŞLİ | IP65 | vidalı | 20 | 204.8
60510-800-01-PA | 5x10A / Eğik Makine Prizi | IP65 | vidalı | 20 | 212.6
60510-420-01-PA | 5x10A / Makine Fişi | IP65 | vidalı | 20 | 195.6
60510-820-01-PA | 5x10A / Eğik Makine Fişi | IP65 | vidalı | 20 | 203.4
5 KONTAKLI FİŞ & PRİZ SERİSİ METAL (4P+E / 10A / 230-400V)
60510-100-01P11-A | 5x10A / Fiş | IP65 | vidalı | 20 | 252.6
60510-200-01P11-A | 5x10A / Eğik Fiş | IP65 | vidalı | 20 | 314.3
60510-301-01P11-A | 5x10A / Uzatma Prizi | IP65 | vidalı | 20 | 276.2
60510-400-01-A | 5x10A / Makine Prizi | IP65 | vidalı | 20 | 261.8
60510-800-01-A | 5x10A / Eğik Makine Prizi | IP65 | vidalı | 20 | 280.9
60510-810-01P11-A | 5x10A / Eğik Makine Prizi (Kablo Geçişli) | IP65 | vidalı | 20 | 280.9
60510-420-01-A | 5x10A / Makine Fişi | IP65 | vidalı | 20 | 284.9
60510-820-01-A | 5x10A / Eğik Makine Fişi | IP65 | vidalı | 20 | 271.7
4 KONTAKLI FİŞ & PRİZ SERİSİ PLASTİK (3P+E / 10A / 230-400V)
60410-100-01M25-P | 4x10A / Fiş - M25 kablo rakoru ile beraber | IP65 | vidalı | 20 | 198.1
60410-200-01M25-P | 4x10A / Eğik Fiş - M25 kablo rakoru ile beraber | IP65 | vidalı | 20 | 219.9
60410-301-01M25-P | 4x10A / Uzatma Prizi - M25 kablo rakoru ile beraber | IP65 | vidalı | 20 | 212.6
60410-400-01-P | 4x10A / Makine Prizi | IP65 | vidalı | 20 | 204.8
60410-800-01-P | 4x10A / Eğik Makine Prizi | IP65 | vidalı | 20 | 212.6
60410-420-01-P | 4x10A / Makine Fişi | IP65 | vidalı | 20 | 195.6
60410-820-01-P | 4x10A / Eğik Makine Fişi | IP65 | vidalı | 20 | 203.4
4 KONTAKLI FİŞ & PRİZ SERİSİ METAL (3P+E / 10A / 230-400V)
60410-100-01P11 | 4x10A / Fiş | IP65 | vidalı | 20 | 252.6
60410-200-01P11 | 4x10A / Eğik Fiş | IP65 | vidalı | 20 | 314.3
60410-301-01P11 | 4x10A / Uzatma Prizi | IP65 | vidalı | 20 | 276.2
60410-400-01 | 4x10A / Makine Prizi | IP65 | vidalı | 20 | 261.8
60410-800-01 | 4x10A / Eğik Makine Prizi | IP65 | vidalı | 20 | 280.9
60410-810-01P11 | 4x10A / Eğik Makine Prizi (Kablo Geçişli) | IP65 | vidalı | 20 | 280.9
60410-420-01 | 4x10A / Makine Fişi | IP65 | vidalı | 20 | 284.9
60410-820-01 | 4x10A / Eğik Makine Fişi | IP65 | vidalı | 20 | 271.7
5 KONTAKLI FİŞ & PRİZ SERİSİ PLASTİK (4P+E / 10A / 230-400V)
60510-100-01M25-P | 5x10A / Fiş - M25 kablo rakoru ile beraber | IP65 | vidalı | 20 | 198.1
60510-200-01M25-P | 5x10A / Eğik Fiş - M25 kablo rakoru ile beraber | IP65 | vidalı | 20 | 219.9
60510-301-01M25-P | 5x10A / Uzatma Prizi - M25 kablo rakoru ile beraber | IP65 | vidalı | 20 | 212.6
60510-400-01-P | 5x10A / Makine Prizi | IP65 | vidalı | 20 | 204.8
60510-800-01-P | 5x10A / Eğik Makine Prizi | IP65 | vidalı | 20 | 212.6
60510-420-01-P | 5x10A / Makine Fişi | IP65 | vidalı | 20 | 195.6
60510-820-01-P | 5x10A / Eğik Makine Fişi | IP65 | vidalı | 20 | 203.4
5 KONTAKLI FİŞ & PRİZ SERİSİ METAL (4P+E / 10A / 230-400V)
60510-100-01P11 | 5x10A / Fiş | IP65 | vidalı | 20 | 252.6
60510-200-01P11 | 5x10A / Eğik Fiş | IP65 | vidalı | 20 | 314.3
60510-301-01P11 | 5x10A / Uzatma Prizi | IP65 | vidalı | 20 | 276.2
60510-400-01 | 5x10A / Makine Prizi | IP65 | vidalı | 20 | 261.8
60510-800-01 | 5x10A / Eğik Makine Prizi | IP65 | vidalı | 20 | 280.9
60510-810-01P11 | 5x10A / Eğik Makine Prizi (Kablo Geçişli) | IP65 | vidalı | 20 | 280.9
60510-420-01 | 5x10A / Makine Fişi | IP65 | vidalı | 20 | 284.9
60510-820-01 | 5x10A / Eğik Makine Fişi | IP65 | vidalı | 20 | 271.7
6 KONTAKLI FİŞ & PRİZ SERİSİ (6P+E / 16A / 500V)
60616-110-01P16 | 6x16A / Fiş (Üstten Giriş) | IP65 | vidalı | 15 | 479.5
60616-130-01P16 | 6x16A / Fiş (Yandan Giriş) | IP65 | vidalı | 15 | 460
60616-300-01P16 | 6x16A / Uzatma Prizi (Üstten Giriş) (Mandallı - Contalı) | IP65 | vidalı | 20 | 665.2
60616-311-01P16 | 6x16A / Uzatma Prizi (Yandan Giriş) (Mandallı - Contalı) | IP65 | vidalı | 20 | 647
60616-404-01 | 6x16A / Makine Prizi | IP65 | vidalı | 25 | 490.7
60616-604-01P16 | 6x16A / Duvar Prizi | IP65 | vidalı | 18 | 868.7
60616-420-01 | 6x16A / Makine Fişi - (Vidalı) | IP65 | vidalı | 25 | 464.4
60616-620-01P16 | 6x16A / Duvar Fişi - PG16 (Vidalı) | IP65 | vidalı | 18 | 842.4
10 KONTAKLI FİŞ & PRİZ SERİSİ (10P+E / 16A / 500V)
61016-100-01P16 | 10x16A / Fiş (Üstten Giriş) | IP65 | vidalı | 25 | 541.2
61016-120-01P16 | 10x16A / Fiş (Yandan Giriş) | IP65 | vidalı | 25 | 518.4
61016-300-01P16 | 10x16A / Uzatma Prizi (Üstten Giriş) (Mandallı - Contalı) | IP65 | vidalı | 15 | 760.4
61016-310-01P16 | 10x16A / Uzatma Prizi (Yandan Giriş) (Mandallı Contalı) | IP65 | vidalı | 15 | 736.8
61016-400-01 | 10x16A / Makine Prizi | IP65 | vidalı | 20 | 579.4
61016-600-01P16 | 10x16A / Duvar Prizi | IP65 | vidalı | 15 | 954.6
61016-420-01 | 10x16A / Makine Fişi - (Vidalı) | IP65 | vidalı | 20 | 549.9
61016-620-01P16 | 10x16A / Duvar Fişi - PG16 (Vidalı) | IP65 | vidalı | 15 | 925.1
16 KONTAKLI FİŞ & PRİZ SERİSİ (16P+E / 16A / 500V)
61616-100-01P21 | 16x16A / Fiş (Üstten Giriş) | IP65 | vidalı | 15 | 654.8
61616-120-01P21 | 16x16A / Fiş (Yandan Giriş) | IP65 | vidalı | 15 | 635.3
61616-300-01P21 | 16x16A / Uzatma Prizi (Üstten Giriş) (Mandallı - Contalı) | IP65 | vidalı | 10 | 910.2
61616-310-01P21 | 16x16A / Uzatma Prizi (Yandan Giriş) (Mandallı - Contalı) | IP65 | vidalı | 10 | 883
61616-400-01 | 16x16A / Makine Prizi | IP65 | vidalı | 20 | 736.2
61616-600-01P21 | 16x16A / Duvar Prizi | IP65 | vidalı | 10 | 1189
61616-420-01 | 16x16A / Makine Fişi - (Vidalı) | IP65 | vidalı | 20 | 692.3
61616-620-01P21 | 16x16A / Duvar Fişi - PG21 (Vidalı) | IP65 | vidalı | 10 | 1145
24 KONTAKLI FİŞ & PRİZ SERİSİ (24P+E / 16A / 500V)
62416-100-01P21 | 24x16A / Fiş (Üstten Giriş) | IP65 | vidalı | 15 | 815.6
62416-120-01P21 | 24x16A / Fiş (Yandan Giriş) | IP65 | vidalı | 15 | 781.6
62416-300-01P21 | 24x16A / Uzatma Prizi (Üstten Giriş) | IP65 | vidalı | 10 | 1111.4
62416-310-01P21 | 24x16A / Uzatma Prizi (Yandan Giriş) | IP65 | vidalı | 10 | 1054.9
62416-400-01 | 24x16A / Makine Prizi | IP65 | vidalı | 15 | 909.9
62416-600-01P21 | 24x16A / Duvar Prizi | IP65 | vidalı | 10 | 1346.2
62416-420-01 | 24x16A / Makine Fişi - (Vidalı) | IP65 | vidalı | 15 | 853.7
62416-620-01P21 | 24x16A / Duvar Fişi - PG21 (Vidalı) | IP65 | vidalı | 10 | 1290
32 KONTAKLI FİŞ & PRİZ SERİSİ (32P+E / 16A / 500V)
63216-100-01P29 | 32x16A / Fiş (Üstten Giriş) | IP65 | vidalı | 3 | 1163.5
63216-120-01P29 | 32x16A / Fiş (Yandan Giriş) | IP65 | vidalı | 3 | 1160.1
63216-300-01P29 | 32x16A / Uzatma Prizi (Üstten Giriş) | IP65 | vidalı | 2 | 1495.2
63216-310-01P29 | 32x16A / Uzatma Prizi (Yandan Giriş) | IP65 | vidalı | 2 | 1495.2
63216-400-01 | 32x16A / Makine Prizi | IP65 | vidalı | 10 | 1299.8
63216-600-01P29 | 32x16A / Duvar Prizi | IP65 | vidalı | 5 | 1906.1
63216-420-01 | 32x16A / Makine Fişi - (Vidalı) | IP65 | vidalı | 10 | 1212
63216-620-01P29 | 32x16A / Duvar Fişi - PG29 (Vidalı) | IP65 | vidalı | 5 | 1818.3
48 KONTAKLI FİŞ & PRİZ SERİSİ (48P+E / 16A / 500V)
64816-110-01P29 | 48x16A / Fiş (Üstten Giriş) | IP65 | vidalı | 5 | 1481
64816-130-01P29 | 48x16A / Fiş (Yandan Giriş) | IP65 | vidalı | 5 | 1481
64816-405-01 | 48x16A / Makine Prizi (Fiş Çıkartma Mekanizmalı) | IP65 | vidalı | 8 | 1652.6
64816-605-01P29 | 48x16A / Duvar Prizi (Fiş Çıkartma Mekanizmalı) | IP65 | vidalı | 2 | 2412.3
64816-420-01 | 48x16A / Makine Fişi - (Vidalı) | IP65 | vidalı | 8 | 1540.2
64816-620-01P29 | 48x16A / Duvar Fişi - PG29 (Vidalı) | IP65 | vidalı | 2 | 2299.9
6 KONTAKLI FİŞ & PRİZ SERİSİ (6P+E / 35A / 400/690V)
60635-100-01P21 | 6x35A / Fiş (Üstten Giriş) | IP65 | vidalı | 15 | 988.7
60635-120-01P21 | 6x35A / Fiş (Yandan Giriş) | IP65 | vidalı | 15 | 969.2
60635-300-01P21 | 6x35A / Uzatma Prizi (Üstten Giriş) (Mandallı - Contalı) | IP65 | vidalı | 10 | 1255.2
60635-310-01P21 | 6x35A / Uzatma Prizi (Yandan Giriş) (Mandallı - Contalı) | IP65 | vidalı | 10 | 1228
60635-400-01 | 6x35A / Makine Prizi | IP65 | vidalı | 20 | 1081.2
60635-600-01P21 | 6x35A / Duvar Prizi | IP65 | vidalı | 10 | 1533.9
60635-420-01 | 6x35A / Makine Fişi - (Vidalı) | IP65 | vidalı | 20 | 1026.2
60635-620-01P21 | 6x35A / Duvar Fişi - PG21 (Vidalı) | IP65 | vidalı | 10 | 1478.9
12 KONTAKLI FİŞ & PRİZ SERİSİ (12P+E / 35A / 400/690V)
61235-100-01P29 | 12x35A / Fiş (Üstten Giriş) | IP65 | vidalı | 3 | 1831.3
61235-120-01P29 | 12x35A / Fiş (Yandan Giriş) | IP65 | vidalı | 3 | 1827.9
61235-300-01P29 | 12x35A / Uzatma Prizi (Üstten Giriş) | IP65 | vidalı | 2 | 2185.2
61235-310-01P29 | 12x35A / Uzatma Prizi (Yandan Giriş) | IP65 | vidalı | 2 | 2185.2
61235-400-01 | 12x35A / Makine Prizi | IP65 | vidalı | 10 | 1989.8
61235-600-01P29 | 12x35A / Duvar Prizi | IP65 | vidalı | 5 | 2596.1
61235-420-01 | 12x35A / Makine Fişi - (Vidalı) | IP65 | vidalı | 20 | 1879.8
61235-620-01P29 | 12x35A / Duvar Fişi - PG29 (Vidalı) | IP65 | vidalı | 10 | 2486.1
4/0 x 80A FİŞ & PRİZ SERİSİ (4/0P+E / 80/16A / 830/400V)
64080-100-01P21 | 4/0x80A / Fiş (Üstten Giriş) | IP65 | vidalı | 15 | 1236.1
64080-120-01P21 | 4/0x80A / Fiş (Yandan Giriş) | IP65 | vidalı | 15 | 1216.6
64080-300-01P21 | 4/0x80A / Uzatma Prizi (Üstten Giriş) (Mandallı - Contalı) | IP65 | vidalı | 10 | 1510.6
64080-310-01P21 | 4/0x80A / Uzatma Prizi (Yandan Giriş) (Mandallı - Contalı) | IP65 | vidalı | 10 | 1483.4
64080-400-01 | 4/0x80A / Makine Prizi | IP65 | vidalı | 20 | 1336.6
64080-600-01P21 | 4/0x80A / Duvar Prizi | IP65 | vidalı | 10 | 1789.3
64080-420-01 | 4/0x80A/ Makine Fişi - (Vidalı) | IP65 | vidalı | 20 | 1273.6
64080-620-01P21 | 4/0x80A/ Duvar Fişi - PG21 (Vidalı) | IP65 | vidalı | 10 | 1726.3
4/2 x 80A/16A FİŞ & PRİZ SERİSİ (4/2P+E / 80/16A / 830/400V)
64280-100-01P21 | 4/2x80A/16A / Fiş (Üstten Giriş) | IP65 | vidalı | 15 | 1320
64280-120-01P21 | 4/2x80A/16A / Fiş (Yandan Giriş) | IP65 | vidalı | 15 | 1300.5
64280-300-01P21 | 4/2x80A/16A / Uzatma Prizi (Üstten Giriş) (Mandallı - Contalı) | IP65 | vidalı | 10 | 1624.6
64280-310-01P21 | 4/2x80A/16A / Uzatma Prizi (Yandan Giriş) (Mandallı - Contalı) | IP65 | vidalı | 10 | 1597.4
64280-400-01 | 4/2x80A/16A / Makine Prizi | IP65 | vidalı | 20 | 1450.6
64280-600-01P21 | 4/2x80A/16A / Duvar Prizi | IP65 | vidalı | 10 | 1903.3
64280-420-01 | 4/2x80A/ Makine Fişi - (Vidalı) | IP65 | vidalı | 20 | 1357.5
64280-620-01P21 | 4/2x80A/ Duvar Fişi - PG21 (Vidalı) | IP65 | vidalı | 10 | 1810.2
4 KONTAKLI FİŞ & PRİZ SERİSİ PLASTİK (3P+E / 10A / 230V-400V)
24-0410-01-10M25 | 4x10A - 5x10A / Fiş Gövde - M25 kablo rakoru ile beraber | IP65 |  | 30 | 52.4
24-0410-20-10M25 | 4x10A - 5x10A / Eğik Fiş Gövde - M25 kablo rakoru ile beraber | IP65 |  | 30 | 74.2
24-0410-30-10M25 | 4x10A - 5x10A / Uzatma Priz Gövde - M25 kablo rakoru ile beraber | IP65 |  | 30 | 57.7
24-0410-40-1000 | 4x10A - 5x10A / Makine Priz Gövde | IP65 |  | 30 | 49.9
24-0410-55-1000 | 4x10A - 5x10A / Eğik Makine Priz Gövde | IP65 |  | 30 | 57.7
24-0410-300-06 | 4x10A - 5x10A / Fiş / Eğik Fiş Koruma Kapak | IP65 |  | 1 | 58.3
24-0410-305-06 | 4x10A - 5x10A / Makine Fiş / Eğik Makine Fiş Koruma Kapak | IP65 |  | 1 | 58.3
24-0410-310-06 | 4x10A - 5x10A / Uzatma Priz Koruma Kapak | IP65 |  | 1 | 55.1
24-0410-315-06 | 4x10A - 5x10A / Makine Priz / Eğik Makine Priz Koruma Kapak | IP65 |  | 1 | 55.1
24-0410-100-01 | 4x10A / Fiş Çekirdek - (Yandan Kablo Girişli) (1-4) | IP65 | vidalı | 30 | 145.7
24-0410-200-01 | 4x10A / Priz Çekirdek - (Yandan Kablo Girişli) (1-4) | IP65 | vidalı | 30 | 154.9
24-0410-150-01 | 4x10A / Fiş Çekirdek - (Arkadan Kablo Girişli) (1-4) | IP65 | vidalı | 30 | 145.7
24-0410-250-01 | 4x10A / Priz Çekirdek - (Arkadan Kablo Girişli) (1-4) | IP65 | vidalı | 30 | 154.9
4 KONTAKLI FİŞ & PRİZ SERİSİ METAL (3P+E / 10A / 230V-400V)
24-0410-01-06P11 | 4x10A - 5x10A / Fiş Gövde | IP65 |  | 30 | 106.9
24-0410-20-06P11 | 4x10A - 5x10A / Eğik Fiş Gövde | IP65 |  | 30 | 168.6
24-0410-30-06P11 | 4x10A - 5x10A / Uzatma Priz Gövde | IP65 |  | 30 | 121.3
24-0410-40-0600 | 4x10A - 5x10A / Makine Priz Gövde | IP65 |  | 30 | 106.9
24-0410-55-0600 | 4x10A - 5x10A / Eğik Makine Priz Gövde | IP65 |  | 30 | 126
24-0410-51-06P11 | 4x10A - 5x10A / Eğik Makine Priz Gövde (Kablo Geçişli) | IP65 |  | 30 | 130
24-0410-300-06 | 4x10A - 5x10A / Fiş / Eğik Fiş Koruma Kapak | IP65 |  | 1 | 58.3
24-0410-305-06 | 4x10A - 5x10A / Makine Fiş / Eğik Makine Fiş Koruma Kapak | IP65 |  | 1 | 58.3
24-0410-310-06 | 4x10A - 5x10A / Uzatma Priz Koruma Kapak | IP65 |  | 1 | 55.1
24-0410-315-06 | 4x10A - 5x10A / Makine Priz / Eğik Makine Priz Koruma Kapak | IP65 |  | 1 | 55.1
24-0410-100-01 | 4x10A / Fiş Çekirdek - (Yandan Kablo Girişli) (1-4) | IP65 | vidalı | 30 | 145.7
24-0410-200-01 | 4x10A / Priz Çekirdek - (Yandan Kablo Girişli) (1-4) | IP65 | vidalı | 30 | 154.9
24-0410-150-01 | 4x10A / Fiş Çekirdek - (Arkadan Kablo Girişli) (1-4) | IP65 | vidalı | 30 | 145.7
24-0410-250-01 | 4x10A / Priz Çekirdek - (Arkadan Kablo Girişli) (1-4) | IP65 | vidalı | 30 | 154.9
5 KONTAKLI FİŞ & PRİZ SERİSİ PLASTİK (4P+E / 10A / 230V-400V)
24-0410-01-10M25 | 4x10A - 5x10A / Fiş Gövde - M25 kablo rakoru ile beraber | IP 65 |  | 30 | 52.4
24-0410-20-10M25 | 4x10A - 5x10A / Eğik Fiş Gövde - M25 kablo rakoru ile beraber | IP 65 |  | 30 | 74.2
24-0410-30-10M25 | 4x10A - 5x10A / Uzatma Priz Gövde - M25 kablo rakoru ile beraber | IP 65 |  | 30 | 57.7
24-0410-40-1000 | 4x10A - 5x10A / Makine Priz Gövde | IP 65 |  | 30 | 49.9
24-0410-55-1000 | 4x10A - 5x10A / Eğik Makine Priz Gövde | IP 65 |  | 30 | 57.7
24-0410-300-06 | 4x10A - 5x10A / Fiş / Eğik Fiş Koruma Kapak | IP 65 |  | 1 | 58.3
24-0410-305-06 | 4x10A - 5x10A / Makine Fiş / Eğik Makine Fiş Koruma Kapak | IP 65 |  | 1 | 58.3
24-0410-310-06 | 4x10A - 5x10A / Uzatma Priz Koruma Kapak | IP 65 |  | 1 | 55.1
24-0410-315-06 | 4x10A - 5x10A / Makine Priz / Eğik Makine Priz Koruma Kapak | IP 65 |  | 1 | 55.1
24-0510-100-01 | 5x10A / Fiş Çekirdek - (Yandan Kablo Girişli) (1-5) | IP 65 | vidalı | 30 | 145.7
24-0510-200-01 | 5x10A / Priz Çekirdek - (Yandan Kablo Girişli) (1-5) | IP 65 | vidalı | 30 | 154.9
24-0510-150-01 | 5x10A / Fiş Çekirdek - (Arkadan Kablo Girişli) (1-5) | IP 65 | vidalı | 30 | 145.7
24-0510-250-01 | 5x10A / Priz Çekirdek - (Arkadan Kablo Girişli) (1-5) | IP 65 | vidalı | 30 | 154.9
5 KONTAKLI FİŞ & PRİZ SERİSİ METAL (4P+E / 10A / 230V-400V)
24-0410-01-06P11 | 4x10A - 5x10A / Fiş Gövde | IP 65 |  | 30 | 106.9
24-0410-20-06P11 | 4x10A - 5x10A / Eğik Fiş Gövde | IP 65 |  | 30 | 168.6
24-0410-30-06P11 | 4x10A - 5x10A / Uzatma Priz Gövde | IP 65 |  | 30 | 121.3
24-0410-40-0600 | 4x10A - 5x10A / Makine Priz Gövde | IP 65 |  | 30 | 106.9
24-0410-55-0600 | 4x10A - 5x10A / Eğik Makine Priz Gövde | IP 65 |  | 30 | 126
24-0410-51-06P11 | 4x10A - 5x10A / Eğik Makine Priz Gövde (Kablo Geçişli) | IP 65 |  | 30 | 130
24-0410-300-06 | 4x10A - 5x10A / Fiş / Eğik Fiş Koruma Kapak | IP 65 |  | 1 | 58.3
24-0410-305-06 | 4x10A - 5x10A / Makine Fiş / Eğik Makine Fiş Koruma Kapak | IP 65 |  | 1 | 58.3
24-0410-310-06 | 4x10A - 5x10A / Uzatma Priz Koruma Kapak | IP 65 |  | 1 | 55.1
24-0410-315-06 | 4x10A - 5x10A / Makine Priz / Eğik Makine Priz Koruma Kapak | IP 65 |  | 1 | 55.1
24-0510-100-01 | 5x10A / Fiş Çekirdek - (Yandan Kablo Girişli) (1-5) | IP 65 | vidalı | 30 | 145.7
24-0510-200-01 | 5x10A / Priz Çekirdek - (Yandan Kablo Girişli) (1-5) | IP 65 | vidalı | 30 | 154.9
24-0510-150-01 | 5x10A / Fiş Çekirdek - (Arkadan Kablo Girişli) (1-5) | IP 65 | vidalı | 30 | 145.7
24-0510-250-01 | 5x10A / Priz Çekirdek - (Arkadan Kablo Girişli) (1-5) | IP 65 | vidalı | 30 | 154.9
6 KONTAKLI FİŞ & PRİZ SERİSİ (6P+E / 16A / 500V)
24-0616-02-06P16 | 6x16A / Fiş Gövde (Üstten Giriş) | IP 65 |  | 20 | 213.8
24-0616-12-06P16 | 6x16A / Fiş Gövde (Yandan Giriş) | IP 65 |  | 20 | 194.3
24-0616-31-06P16 | 6x16A / Uzatma Priz Gövde (Üstten Giriş) | IP 65 |  | 30 | 373.2
24-0616-33-06P16 | 6x16A / Uzatma Priz Gövde (Yandan Giriş) | IP 65 |  | 30 | 355
24-0616-42-06000 | 6x16A / Makine Gövde | IP 65 |  | 25 | 198.7
24-0616-43-06000 | 6x16A / Makine Gövde (Kapaklı) | IP 65 |  | 25 | 263.8
24-0616-66-06P16 | 6x16A / Duvar Gövde | IP 65 |  | 20 | 576.7
24-0616-67-06P16 | 6x16A / Duvar Gövde (Kapaklı) | IP 65 |  | 15 | 603
24-0616-63-06P16 | 6x16A / Duvar Gövde (Çift Girişli) | IP 65 |  | 20 | 587.3
24-0616-64-06P16 | 6x16A / Duvar Gövde (Kapaklı) (Çift Girişli) | IP 65 |  | 15 | 624.7
24-0616-100-01 | 6x16A / Fiş Çekirdek - Vidalı Bağlantı (1-6) | IP 65 | vidalı | 25 | 265.7
24-0616-200-01 | 6x16A / Priz Çekirdek - Vidalı Bağlantı (1-6) | IP 65 | vidalı | 25 | 292
24-0616-100-02 | 6x16A / Fiş Çekirdek - Yaylı Bağlantı (1-6) | IP 65 | yaylı | 25 | 356.5
24-0616-200-02 | 6x16A / Priz Çekirdek - Yaylı Bağlantı (1-6) | IP 65 | yaylı | 25 | 391.8
10 KONTAKLI FİŞ & PRİZ SERİSİ (10P+E / 16A / 500V)
24-1016-01-06P16 | 10x16A / Fiş Gövde (Üstten Giriş) | IP 65 |  | 35 | 226.3
24-1016-04-06P21 | 10x16A / Fiş Gövde (Üstten Giriş) (Yüksek Gövde) | IP 65 |  | 35 | 250
24-1016-02-06P16 | 10x16A / Fiş Gövde (Tek Mandala Uygun) (Üstten Giriş) | IP 65 |  | 35 | 257.3
24-1016-05-06P21 | 10x16A / Fiş Gövde (Tek Mandala Uygun) (Üstten Giriş) (Yüksek Gövde) | IP 65 |  | 35 | 279.5
24-1016-11-06P16 | 10x16A / Fiş Gövde (Yandan Giriş) | IP 65 |  | 35 | 203.5
24-1016-14-06P21 | 10x16A / Fiş Gövde (Yandan Giriş) (Yüksek Gövde) | IP 65 |  | 35 | 224.4
24-1016-12-06P16 | 10x16A / Fiş Gövde (Tek Mandala Uygun) (Yandan Giriş) | IP 65 |  | 35 | 234.2
24-1016-15-06P21 | 10x16A / Fiş Gövde (Tek Mandala Uygun) (Yandan Giriş) (Yüksek Gövde) | IP 65 |  | 35 | 258.6
24-1016-21-06P16 | 10x16A / Fiş Gövde (Önden Giriş) (Yüksek Gövde) | IP 65 |  | 35 | 261.1
24-1016-22-06P16 | 10x16A / Fiş Gövde (Tek Mandala Uygun) (Önden Giriş) (Yüksek Gövde) | IP 65 |  | 35 | 294.5
24-1016-30-06P16 | 10x16A / Uzatma Priz Gövde (Üstten Giriş) | IP 65 |  | 20 | 416
24-1016-50-06P21 | 10x16A / Uzatma Priz Gövde (Üstten Giriş) (Yüksek Gövde) | IP 65 |  | 20 | 463.8
24-1016-31-06P16 | 10x16A / Uzatma Priz Gövde - Tek Mandallı (Üstten Giriş) | IP 65 |  | 15 | 412
24-1016-51-06P21 | 10x16A / Uzatma Priz Gövde - Tek Mandallı (Üstten Giriş) (Yüksek Gövde) | IP 65 |  | 15 | 461.2
24-1016-34-06P16 | 10x16A / Uzatma Priz Gövde - Tek Mandallı (Üstten Giriş) (Fiş Çıkartma Mekanizmalı) | IP 65 |  | 15 | 523.6
24-1016-54-06P21 | 10x16A / Uzatma Priz Gövde - Tek Mandallı (Üstten G.)(Fiş Çıkartma Mek.)(Yüksek Gövde) | IP 65 |  | 15 | 580.6
24-1016-32-06P16 | 10x16A / Uzatma Priz Gövde (Yandan Giriş) | IP 65 |  | 20 | 392.4
24-1016-52-06P21 | 10x16A / Uzatma Priz Gövde (Yandan Giriş) (Yüksek Gövde) | IP 65 |  | 20 | 440.3
24-1016-33-06P16 | 10x16A / Uzatma Priz Gövde - Tek Mandallı (Yandan Giriş) | IP 65 |  | 15 | 404.2
24-1016-53-06P21 | 10x16A / Uzatma Priz Gövde - Tek Mandallı (Yandan Giriş) (Yüksek Gövde) | IP 65 |  | 15 | 448.1
24-1016-35-06P16 | 10x16A / Uzatma Priz Gövde - Tek Mandallı (Yandan Giriş) (Fiş Çıkartma Mekanizmalı) | IP 65 |  | 15 | 515.6
24-1016-55-06P21 | 10x16A / Uzatma Priz Gövde - Tek Mandallı (Yandan G.)(Fiş Çıkartma Mek.)(Yüksek Gövde) | IP 65 |  | 15 | 573.5
24-1016-56-06P16 | 10x16A / Uzatma Priz Gövde (Önden Giriş) (Yüksek Gövde) | IP 65 |  | 15 | 487.4
24-1016-57-06P16 | 10x16A / Uzatma Priz Gövde - Tek Mandallı (Önden Giriş) (Yüksek Gövde) | IP 65 |  | 15 | 484.2
24-1016-58-06P16 | 10x16A / Uzatma Priz Gövde - Tek Mandallı (Önden G.)(Fiş Çıkartma Mek.)(Yüksek Gövde) | IP 65 |  | 15 | 610.2
24-1016-40-06000 | 10x16A / Makine Gövde | IP 65 |  | 24 | 235
24-1016-42-06000 | 10x16A / Makine Gövde - Tek Mandallı | IP 65 |  | 20 | 226.3
24-1016-46-06000 | 10x16A / Makine Gövde - Tek Mandallı (Fiş Çıkarma Mekanizmalı) | IP 65 |  | 20 | 287.4
24-1016-43-06000 | 10x16A / Makine Gövde - Tek Mandallı (Kapaklı) | IP 65 |  | 20 | 489.4
24-1016-47-06000 | 10x16A / Makine Gövde - Tek Mandallı (Fiş Çıkarma Mekanizmalı) (Kapaklı) | IP 65 |  | 20 | 617.4
24-1016-60-06P16 | 10x16A / Duvar Gövde | IP 65 |  | 16 | 610.2
24-1016-66-06P16 | 10x16A / Duvar Gövde - Tek Mandallı | IP 65 |  | 16 | 665.3
24-1016-68-06P16 | 10x16A / Duvar Gövde - Tek Mandallı (Fiş Çıkarma Mekanizmalı) | IP 65 |  | 12 | 841.1
24-1016-67-06P16 | 10x16A / Duvar Gövde - Tek Mandallı (Kapaklı) | IP 65 |  | 12 | 875.3
24-1016-69-06P16 | 10x16A / Duvar Gövde - Tek Mandallı (Kapaklı) (Fiş Çıkarma Mekanizmalı) | IP 65 |  | 12 | 1102.9
24-1016-61-06P16 | 10x16A / Duvar Gövde (Çift Girişli) | IP 65 |  | 16 | 626.6
24-1016-63-06P16 | 10x16A / Duvar Gövde - Tek Mandallı (Çift Girişli) | IP 65 |  | 16 | 684.2
24-1016-70-06P16 | 10x16A / Duvar Gövde - Tek Mandallı (Çift Girişli) (Fiş Çıkarma Mekanizmalı) | IP 65 |  | 12 | 863.5
24-1016-64-06P16 | 10x16A / Duvar Gövde - Tek Mandallı (Kapaklı) (Çift Girişli) | IP 65 |  | 12 | 885
24-1016-71-06P16 | 10x16A / Duvar Gövde - Tek Mandallı (Kapaklı) (Çift Girişli) (Fiş Çıkarma Mekanizmalı) | IP 65 |  | 12 | 1126.6
24-1016-100-01 | 10x16A / Fiş Çekirdek - Vidalı Bağlantı (1-10) | IP 65 | vidalı | 30 | 314.9
24-1016-200-01 | 10x16A / Priz Çekirdek - Vidalı Bağlantı (1-10) | IP 65 | vidalı | 30 | 344.4
24-1016-100-02 | 10x16A / Fiş Çekirdek - Yaylı Bağlantı (1-10) | IP 65 | yaylı | 30 | 424.9
24-1016-200-02 | 10x16A / Priz Çekirdek - Yaylı Bağlantı (1-10) | IP 65 | yaylı | 30 | 465.8
16 KONTAKLI FİŞ & PRİZ SERİSİ (16P+E / 16A / 500V)
24-1616-01-06P21 | 16x16A / Fiş Gövde (Üstten Giriş) | IP 65 |  | 20 | 254.5
24-1616-02-06P21 | 16x16A / Fiş Gövde (Tek Mandala Uygun) (Üstten Giriş) | IP 65 |  | 20 | 282.2
24-1616-11-06P21 | 16x16A / Fiş Gövde (Yandan Giriş) | IP 65 |  | 20 | 235
24-1616-12-06P21 | 16x16A / Fiş Gövde (Tek Mandala Uygun) (Yandan Giriş) | IP 65 |  | 20 | 273
24-1616-30-06P21 | 16x16A / Uzatma Priz Gövde (Üstten Giriş) | IP 65 |  | 12 | 466
24-1616-31-06P21 | 16x16A / Uzatma Priz Gövde - Tek Mandallı (Üstten Giriş) | IP 65 |  | 10 | 491.4
24-1616-34-06P21 | 16x16A / Uzatma Priz Gövde - Tek Mandallı (Üstten Giriş) (Fiş Çıkartma Mekanizmalı) | IP 65 |  | 10 | 595.1
24-1616-32-06P21 | 16x16A / Uzatma Priz Gövde (Yandan Giriş) | IP 65 |  | 12 | 438.8
24-1616-33-06P21 | 16x16A / Uzatma Priz Gövde - Tek Mandallı (Yandan Giriş) | IP 65 |  | 10 | 466
24-1616-35-06P21 | 16x16A / Uzatma Priz Gövde - Tek Mandallı (Yandan Giriş) (Fiş Çıkartma Mekanizmalı) | IP 65 |  | 10 | 561
24-1616-40-06000 | 16x16A / Makine Gövde | IP 65 |  | 30 | 292
24-1616-42-06000 | 16x16A / Makine Gövde - Tek Mandallı | IP 65 |  | 30 | 269
24-1616-46-06000 | 16x16A / Makine Gövde - Tek Mandallı (Fiş Çıkarma Mekanizmalı) | IP 65 |  | 20 | 328.1
24-1616-43-06000 | 16x16A / Makine Gövde - Tek Mandallı (Kapaklı) | IP 65 |  | 20 | 583.2
24-1616-47-06000 | 16x16A / Makine Gövde - Tek Mandallı (Kapaklı) (Fiş Çıkarma Mekanizmalı) | IP 65 |  | 20 | 744.7
24-1616-60-06P21 | 16x16A / Duvar Gövde | IP 65 |  | 12 | 744.7
24-1616-66-06P21 | 16x16A / Duvar Gövde - Tek Mandallı | IP 65 |  | 12 | 788.6
24-1616-68-06P21 | 16x16A / Duvar Gövde - Tek Mandallı (Fiş Çıkartma Mekanizmalı) | IP 65 |  | 10 | 957.2
24-1616-67-06P21 | 16x16A / Duvar Gövde - Tek Mandallı (Kapaklı) | IP 65 |  | 10 | 1028
24-1616-69-06P21 | 16x16A / Duvar Gövde - Tek Mandallı (Kapaklı) (Fiş Çıkartma Mekanizmalı) | IP 65 |  | 10 | 1302.4
24-1616-61-06P21 | 16x16A / Duvar Gövde (Çift Girişli) | IP 65 |  | 12 | 765.6
24-1616-63-06P21 | 16x16A / Duvar Gövde - Tek Mandallı (Çift Girişli) | IP 65 |  | 12 | 804.4
24-1616-70-06P21 | 16x16A / Duvar Gövde - Tek Mandallı (Çift Girişli) (Fiş Çıkartma Mekanizmalı) | IP 65 |  | 10 | 973
24-1616-64-06P21 | 16x16A / Duvar Gövde - Tek Mandallı (Kapaklı) (Çift Girişli) | IP 65 |  | 10 | 1097.8
24-1616-71-06P21 | 16x16A / Duvar Gövde - Tek Mandallı (Kapaklı) (Çift Girişli) (Fiş Çıkarma Mekanizmalı) | IP 65 |  | 10 | 1392.8
24-1616-100-01 | 16x16A / Fiş Çekirdek - Vidalı Bağlantı (1-16) | IP 65 | vidalı | 20 | 400.3
24-1616-200-01 | 16x16A / Priz Çekirdek - Vidalı Bağlantı (1-16) | IP 65 | vidalı | 20 | 444.2
24-1616-100-02 | 16x16A / Fiş Çekirdek - Yaylı Bağlantı (1-16) | IP 65 | yaylı | 20 | 542.8
24-1616-200-02 | 16x16A / Priz Çekirdek - Yaylı Bağlantı (1-16) | IP 65 | yaylı | 20 | 599
24 KONTAKLI FİŞ & PRİZ SERİSİ (24P+E / 16A / 500V)
24-2416-01-06P21 | 24x16A / Fiş Gövde (Üstten Giriş) | IP 65 |  | 20 | 307
24-2416-02-06P21 | 24x16A / Fiş Gövde (Tek Mandala Uygun) (Üstten Giriş) | IP 65 |  | 20 | 310.4
24-2416-11-06P21 | 24x16A / Fiş Gövde (Yandan Giriş) | IP 65 |  | 20 | 273
24-2416-12-06P21 | 24x16A / Fiş Gövde (Tek Mandala Uygun) (Yandan Giriş) | IP 65 |  | 20 | 296.6
24-2416-30-06P21 | 24x16A / Uzatma Priz Gövde (Üstten Giriş) | IP 65 |  | 12 | 546.6
24-2416-31-06P21 | 24x16A / Uzatma Priz Gövde - Tek Mandallı (Üstten Giriş) | IP 65 |  | 12 | 497.4
24-2416-34-06P21 | 24x16A / Uzatma Priz Gövde - Tek Mandallı (Üstten Giriş) (Fiş Çıkartma Mekanizmalı) | IP 65 |  | 10 | 604.3
24-2416-32-06P21 | 24x16A / Uzatma Priz Gövde (Yandan Giriş) | IP 65 |  | 12 | 490.1
24-2416-33-06P21 | 24x16A / Uzatma Priz Gövde - Tek Mandallı (Yandan Giriş) | IP 65 |  | 12 | 467.9
24-2416-35-06P21 | 24x16A / Uzatma Priz Gövde - Tek Mandallı (Yandan Giriş) (Fiş Çıkartma Mekanizmalı) | IP 65 |  | 10 | 567.5
24-2416-40-06000 | 24x16A / Makine Gövde | IP 65 |  | 20 | 345.1
24-2416-42-06000 | 24x16A / Makine Gövde - Tek Mandallı | IP 65 |  | 15 | 316.2
24-2416-46-06000 | 24x16A / Makine Gövde - Tek Mandallı (Fiş Çıkartma Mekanizmalı) | IP 65 |  | 15 | 383.2
24-2416-43-06000 | 24x16A / Makine Gövde - Tek Mandallı (Kapaklı) | IP 65 |  | 15 | 604.3
24-2416-47-06000 | 24x16A / Makine Gövde - Tek Mandallı (Fiş Çıkartma Mekanizmalı) (Kapaklı) | IP 65 |  | 15 | 763.7
24-2416-60-06P21 | 24x16A / Duvar Gövde | IP 65 |  | 10 | 781.4
24-2416-66-06P21 | 24x16A / Duvar Gövde - Tek Mandallı | IP 65 |  | 10 | 802.4
24-2416-68-06P21 | 24x16A / Duvar Gövde - Tek Mandallı (Fiş Çıkartma Mekanizmalı) | IP 65 |  | 8 | 971.6
24-2416-67-06P21 | 24x16A / Duvar Gövde - Tek Mandallı (Kapaklı) | IP 65 |  | 8 | 1137.1
24-2416-69-06P21 | 24x16A / Duvar Gövde - Tek Mandallı (Fiş Çıkartma Mekanizmalı) (Kapaklı) | IP 65 |  | 8 | 1440.2
24-2416-61-06P21 | 24x16A / Duvar Gövde (Çift Girişli) | IP 65 |  | 10 | 799.8
24-2416-63-06P21 | 24x16A / Duvar Gövde - Tek Mandallı (Çift Girişli) | IP 65 |  | 10 | 857.5
24-2416-70-06P21 | 24x16A / Duvar Gövde - Tek Mandallı (Çift Girişli) (Fiş Çıkartma Mekanizmalı) | IP 65 |  | 8 | 1035.4
24-2416-64-06P21 | 24x16A / Duvar Gövde - Tek Mandallı (Kapaklı) (Çift Girişli) | IP 65 |  | 8 | 1150.2
24-2416-71-06P21 | 24x16A / Duvar Gövde - Tek Mandallı (Çift Girişli) (Fiş Çıkartma Mekanizmalı) (Kapaklı) | IP 65 |  | 8 | 1455.8
24-2416-100-01 | 24x16A / Fiş Çekirdek - Vidalı Bağlantı (1-24) | IP 65 | vidalı | 20 | 508.6
24-2416-200-01 | 24x16A / Priz Çekirdek - Vidalı Bağlantı (1-24) | IP 65 | vidalı | 20 | 564.8
24-2416-100-02 | 24x16A / Fiş Çekirdek - Yaylı Bağlantı (1-24) | IP 65 | yaylı | 20 | 684.4
24-2416-200-02 | 24x16A / Priz Çekirdek - Yaylı Bağlantı (1-24) | IP 65 | yaylı | 20 | 757
32 KONTAKLI FİŞ & PRİZ SERİSİ (32P+E / 16A / 500V)
24-3216-01-06P29 | 32x16A / Fiş Gövde (Üstten Giriş) | IP 65 |  | 8 | 362.9
24-3216-02-06P29 | 32x16A / Fiş Gövde (Tek Mandala Uygun) (Üstten Giriş) | IP 65 |  | 8 | 408.1
24-3216-11-06P29 | 32x16A / Fiş Gövde (Yandan Giriş) | IP 65 |  | 8 | 359.5
24-3216-12-06P29 | 32x16A / Fiş Gövde (Tek Mandala Uygun) (Yandan Giriş) | IP 65 |  | 8 | 408.1
24-3216-30-06P29 | 32x16A / Uzatma Priz Gövde (Üstten Giriş) | IP 65 |  | 2 | 606.8
24-3216-34-06P29 | 32x16A / Uzatma Priz Gövde - Tek Mandallı (Üstten Giriş) (Fiş Çıkartma Mekanizmalı) | IP 65 |  | 2 | 774.2
24-3216-32-06P29 | 32x16A / Uzatma Priz Gövde (Yandan Giriş) | IP 65 |  | 2 | 606.8
24-3216-35-06P29 | 32x16A / Uzatma Priz Gövde - Tek Mandallı (Yandan Giriş) (Fiş Çıkartma Mekanizmalı) | IP 65 |  | 2 | 774.2
24-3216-40-06000 | 32x16A / Makine Gövde | IP 65 |  | 12 | 411.4
24-3216-46-06000 | 32x16A / Makine Gövde - Tek Mandallı (Fiş Çıkartma Mekanizmalı) | IP 65 |  | 12 | 541.9
24-3216-47-06000 | 32x16A / Makine Gövde - Tek Mandallı (Kapaklı) (Fiş Çıkartma Mekanizmalı) | IP 65 |  | 12 | 671.2
24-3216-60-06P29 | 32x16A / Duvar Gövde | IP 65 |  | 5 | 1017.7
24-3216-68-06P29 | 32x16A / Duvar Gövde - Tek Mandallı (Fiş Çıkartma Mekanizmalı) | IP 65 |  | 5 | 1326
24-3216-69-06P29 | 32x16A / Duvar Gövde - Tek Mandallı (Kapaklı) (Fiş Çıkartma Mekanizmalı) | IP 65 |  | 5 | 1647.6
24-3216-61-06P29 | 32x16A / Duvar Gövde (Çift Girişli) | IP 65 |  | 5 | 1057.7
24-3216-70-06P29 | 32x16A / Duvar Gövde - Tek Mandallı (Çift Girişli) (Fiş Çıkartma Mekanizmalı) | IP 65 |  | 5 | 1351
24-3216-71-06P29 | 32x16A / Duvar Gövde - Tek Mandallı (Kapaklı) (Çift Girişli) (Fiş Çıkartma Mekanizmalı) | IP 65 |  | 5 | 1679.6
24-1616-100-01 | 16x16A / Fiş Çekirdek - Vidalı Bağlantı (1-16) | IP 65 | vidalı | 20 | 400.3
24-1616-110-01 | 16x16A / Fiş Çekirdek - Vidalı Bağlantı (17-32) | IP 65 | vidalı | 20 | 400.3
24-1616-200-01 | 16x16A / Priz Çekirdek - Vidalı Bağlantı (1-16) | IP 65 | vidalı | 20 | 444.2
24-1616-210-01 | 16x16A / Priz Çekirdek - Vidalı Bağlantı (17-32) | IP 65 | vidalı | 20 | 444.2
24-1616-100-02 | 16x16A / Fiş Çekirdek - Yaylı Bağlantı (1-16) | IP 65 | yaylı | 20 | 542.8
24-1616-110-02 | 16x16A / Fiş Çekirdek - Yaylı Bağlantı (17-32) | IP 65 | yaylı | 20 | 542.8
24-1616-200-02 | 16x16A / Priz Çekirdek - Yaylı Bağlantı (1-16) | IP 65 | yaylı | 20 | 599
24-1616-210-02 | 16x16A / Priz Çekirdek - Yaylı Bağlantı (17-32) | IP 65 | yaylı | 20 | 599
48 KONTAKLI FİŞ & PRİZ SERİSİ (48P+E / 16A / 500V)
24-4816-02-06P29 | 48x16A / Fiş Gövde (Üstten Giriş) | IP 65 |  | 5 | 463.8
24-4816-12-06P29 | 48x16A / Fiş Gövde (Yandan Giriş) | IP 65 |  | 5 | 463.8
24-4816-46-06000 | 48x16A / Makine Gövde (Fiş Çıkartma Mekanizmalı) | IP 65 |  | 8 | 523
24-4816-47-06000 | 48x16A / Makine Gövde (Kapaklı) (Fiş Çıkartma Mekanizmalı) | IP 65 |  | 8 | 647.5
24-4816-68-06P29 | 48x16A / Duvar Gövde (Fiş Çıkartma Mekanizmalı) | IP 65 |  | 2 | 1282.7
24-4816-69-06P29 | 48x16A / Duvar Gövde (Kapaklı) (Fiş Çıkartma Mekanizmalı) | IP 65 |  | 2 | 1709.8
24-4816-70-06P29 | 48x16A / Duvar Gövde (Çift Girişli) (Fiş Çıkartma Mekanizmalı) | IP 65 |  | 2 | 1303.6
24-4816-71-06P29 | 48x16A / Duvar Gövde (Çift Girişli) (Kapaklı) (Fiş Çıkartma Mekanizmalı) | IP 65 |  | 2 | 1738
24-2416-100-01 | 24x16A / Fiş Çekirdek - Vidalı Bağlantı (1-24) | IP 65 | vidalı | 20 | 508.6
24-2416-110-01 | 24x16A / Fiş Çekirdek - Vidalı Bağlantı (25-48) | IP 65 | vidalı | 20 | 508.6
24-2416-200-01 | 24x16A / Priz Çekirdek - Vidalı Bağlantı (1-24) | IP 65 | vidalı | 20 | 564.8
24-2416-210-01 | 24x16A / Priz Çekirdek - Vidalı Bağlantı (25-48) | IP 65 | vidalı | 20 | 564.8
24-2416-100-02 | 24x16A / Fiş Çekirdek - Yaylı Bağlantı (1-24) | IP 65 | yaylı | 20 | 684.4
24-2416-110-02 | 24x16A / Fiş Çekirdek - Yaylı Bağlantı (25-48) | IP 65 | yaylı | 20 | 684.4
24-2416-200-02 | 24x16A / Priz Çekirdek - Yaylı Bağlantı (1-24) | IP 65 | yaylı | 20 | 757
24-2416-210-02 | 24x16A / Priz Çekirdek - Yaylı Bağlantı (25-48) | IP 65 | yaylı | 20 | 757
6 KONTAKLI FİŞ & PRİZ SERİSİ (6P+E / 35A / 400/690V)
24-1616-01-06P21 | 16x16A / Fiş Gövde (Üstten Giriş) | IP 65 |  | 20 | 254.5
24-1616-02-06P21 | 16x16A / Fiş Gövde (Tek Mandala Uygun) (Üstten Giriş) | IP 65 |  | 20 | 282.2
24-1616-11-06P21 | 16x16A / Fiş Gövde (Yandan Giriş) | IP 65 |  | 20 | 235
24-1616-12-06P21 | 16x16A / Fiş Gövde (Tek Mandala Uygun) (Yandan Giriş) | IP 65 |  | 20 | 273
24-1616-30-06P21 | 16x16A / Uzatma Priz Gövde (Üstten Giriş) | IP 65 |  | 12 | 466
24-1616-31-06P21 | 16x16A / Uzatma Priz Gövde - Tek Mandallı (Üstten Giriş) | IP 65 |  | 10 | 491.4
24-1616-34-06P21 | 16x16A / Uzatma Priz Gövde - Tek Mandallı (Üstten Giriş) (Fiş Çıkartma Mekanizmalı) | IP 65 |  | 10 | 595.1
24-1616-32-06P21 | 16x16A / Uzatma Priz Gövde (Yandan Giriş) | IP 65 |  | 12 | 438.8
24-1616-33-06P21 | 16x16A / Uzatma Priz Gövde - Tek Mandallı (Yandan Giriş) | IP 65 |  | 10 | 466
24-1616-35-06P21 | 16x16A / Uzatma Priz Gövde - Tek Mandallı (Yandan Giriş) (Fiş Çıkartma Mekanizmalı) | IP 65 |  | 10 | 561
24-1616-40-06000 | 16x16A / Makine Gövde | IP 65 |  | 30 | 292
24-1616-42-06000 | 16x16A / Makine Gövde - Tek Mandallı | IP 65 |  | 30 | 269
24-1616-46-06000 | 16x16A / Makine Gövde - Tek Mandallı (Fiş Çıkarma Mekanizmalı) | IP 65 |  | 20 | 328.1
24-1616-43-06000 | 16x16A / Makine Gövde - Tek Mandallı (Kapaklı) | IP 65 |  | 20 | 583.2
24-1616-47-06000 | 16x16A / Makine Gövde - Tek Mandallı (Kapaklı) (Fiş Çıkarma Mekanizmalı) | IP 65 |  | 20 | 744.7
24-1616-60-06P21 | 16x16A / Duvar Gövde | IP 65 |  | 12 | 744.7
24-1616-66-06P21 | 16x16A / Duvar Gövde - Tek Mandallı | IP 65 |  | 12 | 788.6
24-1616-68-06P21 | 16x16A / Duvar Gövde - Tek Mandallı (Fiş Çıkartma Mekanizmalı) | IP 65 |  | 10 | 957.2
24-1616-67-06P21 | 16x16A / Duvar Gövde - Tek Mandallı (Kapaklı) | IP 65 |  | 10 | 1028
24-1616-69-06P21 | 16x16A / Duvar Gövde - Tek Mandallı (Kapaklı) (Fiş Çıkartma Mekanizmalı) | IP 65 |  | 10 | 1302.4
24-1616-61-06P21 | 16x16A / Duvar Gövde (Çift Girişli) | IP 65 |  | 12 | 765.6
24-1616-63-06P21 | 16x16A / Duvar Gövde - Tek Mandallı (Çift Girişli) | IP 65 |  | 12 | 804.4
24-1616-70-06P21 | 16x16A / Duvar Gövde - Tek Mandallı (Çift Girişli) (Fiş Çıkartma Mekanizmalı) | IP 65 |  | 10 | 973
24-1616-64-06P21 | 16x16A / Duvar Gövde - Tek Mandallı (Kapaklı) (Çift Girişli) | IP 65 |  | 10 | 1097.8
24-1616-71-06P21 | 16x16A / Duvar Gövde - Tek Mandallı (Kapaklı) (Çift Girişli) (Fiş Çıkarma Mekanizmalı) | IP 65 |  | 10 | 1392.8
24-0635-100-01 | 6x35A / Fiş Çekirdek - Vidalı Bağlantı (1-6) | IP 65 | vidalı | 20 | 734.2
24-0635-200-01 | 6x35A / Priz Çekirdek - Vidalı Bağlantı (1-6) | IP 65 | vidalı | 20 | 789.2
12 KONTAKLI FİŞ & PRİZ SERİSİ (12P+E / 35A / 400/690V)
24-3216-01-06P29 | 32x16A / Fiş Gövde (Üstten Giriş) | IP 65 |  | 8 | 362.9
24-3216-02-06P29 | 32x16A / Fiş Gövde (Tek Mandala Uygun) (Üstten Giriş) | IP 65 |  | 8 | 408.1
24-3216-11-06P29 | 32x16A / Fiş Gövde (Yandan Giriş) | IP 65 |  | 8 | 359.5
24-3216-12-06P29 | 32x16A / Fiş Gövde (Tek Mandala Uygun) (Yandan Giriş) | IP 65 |  | 8 | 408.1
24-3216-30-06P29 | 32x16A / Uzatma Priz Gövde (Üstten Giriş) | IP 65 |  | 2 | 606.8
24-3216-34-06P29 | 32x16A / Uzatma Priz Gövde - Tek Mandallı (Üstten Giriş) (Fiş Çıkartma Mekanizmalı) | IP 65 |  | 2 | 774.2
24-3216-32-06P29 | 32x16A / Uzatma Priz Gövde (Yandan Giriş) | IP 65 |  | 2 | 606.8
24-3216-35-06P29 | 32x16A / Uzatma Priz Gövde - Tek Mandallı (Yandan Giriş) (Fiş Çıkartma Mekanizmalı) | IP 65 |  | 2 | 774.2
24-3216-40-06000 | 32x16A / Makine Gövde | IP 65 |  | 12 | 411.4
24-3216-46-06000 | 32x16A / Makine Gövde - Tek Mandallı (Fiş Çıkartma Mekanizmalı) | IP 65 |  | 12 | 541.9
24-3216-47-06000 | 32x16A / Makine Gövde - Tek Mandallı (Kapaklı) (Fiş Çıkartma Mekanizmalı) | IP 65 |  | 12 | 671.2
24-3216-60-06P29 | 32x16A / Duvar Gövde | IP 65 |  | 5 | 1017.7
24-3216-68-06P29 | 32x16A / Duvar Gövde - Tek Mandallı (Fiş Çıkartma Mekanizmalı) | IP 65 |  | 5 | 1326
24-3216-69-06P29 | 32x16A / Duvar Gövde - Tek Mandallı (Kapaklı) (Fiş Çıkartma Mekanizmalı) | IP 65 |  | 5 | 1647.6
24-3216-61-06P29 | 32x16A / Duvar Gövde (Çift Girişli) | IP 65 |  | 5 | 1057.7
24-3216-70-06P29 | 32x16A / Duvar Gövde - Tek Mandallı (Çift Girişli) (Fiş Çıkartma Mekanizmalı) | IP 65 |  | 5 | 1351
24-3216-71-06P29 | 32x16A / Duvar Gövde - Tek Mandallı (Kapaklı) (Çift Girişli) (Fiş Çıkartma Mekanizmalı) | IP 65 |  | 5 | 1679.6
24-0635-100-01 | 6x35A / Fiş Çekirdek - Vidalı Bağlantı (1-6) | IP 65 | vidalı | 20 | 734.2
24-0635-110-01 | 6x35A / Fiş Çekirdek - Vidalı Bağlantı (7-12) | IP 65 | vidalı | 20 | 734.2
24-0635-200-01 | 6x35A / Priz Çekirdek - Vidalı Bağlantı (1-6) | IP 65 | vidalı | 20 | 789.2
24-0635-210-01 | 6x35A / Priz Çekirdek - Vidalı Bağlantı (7-12) | IP 65 | vidalı | 20 | 789.2
4/0 x 80A FİŞ & PRİZ SERİSİ (4/0P+E / 80/16A / 830/400V)
24-1616-01-06P21 | 16x16A / Fiş Gövde (Üstten Giriş) | IP 65 |  | 20 | 254.5
24-1616-02-06P21 | 16x16A / Fiş Gövde (Tek Mandala Uygun) (Üstten Giriş) | IP 65 |  | 20 | 282.2
24-1616-11-06P21 | 16x16A / Fiş Gövde (Yandan Giriş) | IP 65 |  | 20 | 235
24-1616-12-06P21 | 16x16A / Fiş Gövde (Tek Mandala Uygun) (Yandan Giriş) | IP 65 |  | 20 | 273
24-1616-30-06P21 | 16x16A / Uzatma Priz Gövde (Üstten Giriş) | IP 65 |  | 12 | 466
24-1616-31-06P21 | 16x16A / Uzatma Priz Gövde - Tek Mandallı (Üstten Giriş) | IP 65 |  | 10 | 491.4
24-1616-34-06P21 | 16x16A / Uzatma Priz Gövde - Tek Mandallı (Üstten Giriş) (Fiş Çıkartma Mekanizmalı) | IP 65 |  | 10 | 595.1
24-1616-32-06P21 | 16x16A / Uzatma Priz Gövde (Yandan Giriş) | IP 65 |  | 12 | 438.8
24-1616-33-06P21 | 16x16A / Uzatma Priz Gövde - Tek Mandallı (Yandan Giriş) | IP 65 |  | 10 | 466
24-1616-35-06P21 | 16x16A / Uzatma Priz Gövde - Tek Mandallı (Yandan Giriş) (Fiş Çıkartma Mekanizmalı) | IP 65 |  | 10 | 561
24-1616-40-06000 | 16x16A / Makine Gövde | IP 65 |  | 30 | 292
24-1616-42-06000 | 16x16A / Makine Gövde - Tek Mandallı | IP 65 |  | 30 | 269
24-1616-46-06000 | 16x16A / Makine Gövde - Tek Mandallı (Fiş Çıkarma Mekanizmalı) | IP 65 |  | 20 | 328.1
24-1616-43-06000 | 16x16A / Makine Gövde - Tek Mandallı (Kapaklı) | IP 65 |  | 20 | 583.2
24-1616-47-06000 | 16x16A / Makine Gövde - Tek Mandallı (Kapaklı) (Fiş Çıkarma Mekanizmalı) | IP 65 |  | 20 | 744.7
24-1616-60-06P21 | 16x16A / Duvar Gövde | IP 65 |  | 12 | 744.7
24-1616-66-06P21 | 16x16A / Duvar Gövde - Tek Mandallı | IP 65 |  | 12 | 788.6
24-1616-68-06P21 | 16x16A / Duvar Gövde - Tek Mandallı (Fiş Çıkartma Mekanizmalı) | IP 65 |  | 10 | 957.2
24-1616-67-06P21 | 16x16A / Duvar Gövde - Tek Mandallı (Kapaklı) | IP 65 |  | 10 | 1028
24-1616-69-06P21 | 16x16A / Duvar Gövde - Tek Mandallı (Kapaklı) (Fiş Çıkartma Mekanizmalı) | IP 65 |  | 10 | 1302.4
24-1616-61-06P21 | 16x16A / Duvar Gövde (Çift Girişli) | IP 65 |  | 12 | 765.6
24-1616-63-06P21 | 16x16A / Duvar Gövde - Tek Mandallı (Çift Girişli) | IP 65 |  | 12 | 804.4
24-1616-70-06P21 | 16x16A / Duvar Gövde - Tek Mandallı (Çift Girişli) (Fiş Çıkartma Mekanizmalı) | IP 65 |  | 10 | 973
24-1616-64-06P21 | 16x16A / Duvar Gövde - Tek Mandallı (Kapaklı) (Çift Girişli) | IP 65 |  | 10 | 1097.8
24-1616-71-06P21 | 16x16A / Duvar Gövde - Tek Mandallı (Kapaklı) (Çift Girişli) (Fiş Çıkarma Mekanizmalı) | IP 65 |  | 10 | 1392.8
24-4080-100-01 | 4/0x80A / Fiş Çekirdek - Vidalı Bağlantı | IP 65 | vidalı | 20 | 981.6
24-4080-200-01 | 4/0x80A / Priz Çekirdek - Vidalı Bağlantı | IP 65 | vidalı | 20 | 1044.6
4/2 x 80A FİŞ & PRİZ SERİSİ (4/2P+E / 80A /16A 830V/400V)
24-1616-01-06P21 | 16x16A / Fiş Gövde (Üstten Giriş) | IP 65 |  | 20 | 254.5
24-1616-02-06P21 | 16x16A / Fiş Gövde (Tek Mandala Uygun) (Üstten Giriş) | IP 65 |  | 20 | 282.2
24-1616-11-06P21 | 16x16A / Fiş Gövde (Yandan Giriş) | IP 65 |  | 20 | 235
24-1616-12-06P21 | 16x16A / Fiş Gövde (Tek Mandala Uygun) (Yandan Giriş) | IP 65 |  | 20 | 273
24-1616-30-06P21 | 16x16A / Uzatma Priz Gövde (Üstten Giriş) | IP 65 |  | 12 | 466
24-1616-31-06P21 | 16x16A / Uzatma Priz Gövde - Tek Mandallı (Üstten Giriş) | IP 65 |  | 10 | 491.4
24-1616-34-06P21 | 16x16A / Uzatma Priz Gövde - Tek Mandallı (Üstten Giriş) (Fiş Çıkartma Mekanizmalı) | IP 65 |  | 10 | 595.1
24-1616-32-06P21 | 16x16A / Uzatma Priz Gövde (Yandan Giriş) | IP 65 |  | 12 | 438.8
24-1616-33-06P21 | 16x16A / Uzatma Priz Gövde - Tek Mandallı (Yandan Giriş) | IP 65 |  | 10 | 466
24-1616-35-06P21 | 16x16A / Uzatma Priz Gövde - Tek Mandallı (Yandan Giriş) (Fiş Çıkartma Mekanizmalı) | IP 65 |  | 10 | 561
24-1616-40-06000 | 16x16A / Makine Gövde | IP 65 |  | 30 | 292
24-1616-42-06000 | 16x16A / Makine Gövde - Tek Mandallı | IP 65 |  | 30 | 269
24-1616-46-06000 | 16x16A / Makine Gövde - Tek Mandallı (Fiş Çıkarma Mekanizmalı) | IP 65 |  | 20 | 328.1
24-1616-43-06000 | 16x16A / Makine Gövde - Tek Mandallı (Kapaklı) | IP 65 |  | 20 | 583.2
24-1616-47-06000 | 16x16A / Makine Gövde - Tek Mandallı (Kapaklı) (Fiş Çıkarma Mekanizmalı) | IP 65 |  | 20 | 744.7
24-1616-60-06P21 | 16x16A / Duvar Gövde | IP 65 |  | 12 | 744.7
24-1616-66-06P21 | 16x16A / Duvar Gövde - Tek Mandallı | IP 65 |  | 12 | 788.6
24-1616-68-06P21 | 16x16A / Duvar Gövde - Tek Mandallı (Fiş Çıkartma Mekanizmalı) | IP 65 |  | 10 | 957.2
24-1616-67-06P21 | 16x16A / Duvar Gövde - Tek Mandallı (Kapaklı) | IP 65 |  | 10 | 1028
24-1616-69-06P21 | 16x16A / Duvar Gövde - Tek Mandallı (Kapaklı) (Fiş Çıkartma Mekanizmalı) | IP 65 |  | 10 | 1302.4
24-1616-61-06P21 | 16x16A / Duvar Gövde (Çift Girişli) | IP 65 |  | 12 | 765.6
24-1616-63-06P21 | 16x16A / Duvar Gövde - Tek Mandallı (Çift Girişli) | IP 65 |  | 12 | 804.4
24-1616-70-06P21 | 16x16A / Duvar Gövde - Tek Mandallı (Çift Girişli) (Fiş Çıkartma Mekanizmalı) | IP 65 |  | 10 | 973
24-1616-64-06P21 | 16x16A / Duvar Gövde - Tek Mandallı (Kapaklı) (Çift Girişli) | IP 65 |  | 10 | 1097.8
24-1616-71-06P21 | 16x16A / Duvar Gövde - Tek Mandallı (Kapaklı) (Çift Girişli) (Fiş Çıkarma Mekanizmalı) | IP 65 |  | 10 | 1392.8
24-4280-100-01 | 4/2x80A/16A / Fiş Çekirdek - Vidalı Bağlantı | IP 65 | vidalı | 20 | 1065.5
24-4280-200-01 | 4/2x80A/16A / Priz Çekirdek - Vidalı Bağlantı | IP 65 | vidalı | 20 | 1158.6
6 KONTAKLI FİŞ & PRİZ SERİSİ (6P+E / 16A / 500V)
24-0616-03-06P16 | 6x16A / Fiş Gövde (İki Vidalı) (Üstten Giriş) | IP 65 |  | 24 | 318.8
24-0616-13-06P16 | 6x16A / Fiş Gövde (İki Vidalı) (Yandan Giriş) | IP 65 |  | 24 | 318.8
24-0616-44-06000 | 6x16A / Makine Gövde (İki Vidalı) | IP 65 |  | 25 | 293.9
24-0616-100-01 | 6x16A / Fiş Çekirdek - Vidalı Bağlantı (1-6) | IP 65 | vidalı | 30 | 265.7
24-0616-200-01 | 6x16A / Priz Çekirdek - Vidalı Bağlantı (1-6) | IP 65 | vidalı | 30 | 292
24-0616-100-02 | 6x16A / Fiş Çekirdek - Yaylı Bağlantı (1-6) | IP 65 | yaylı | 30 | 356.5
24-0616-200-02 | 6x16A / Priz Çekirdek - Yaylı Bağlantı (1-6) | IP 65 | yaylı | 30 | 391.8
10 KONTAKLI FİŞ & PRİZ SERİSİ (10P+E / 16A / 500V)
24-1016-03-06P16 | 10x16A / Fiş Gövde (İki Vidalı) (Üstten Giriş) | IP 65 |  | 35 | 340.6
24-1016-13-06P16 | 10x16A / Fiş Gövde (İki Vidalı) (Yandan Giriş) | IP 65 |  | 35 | 340.6
24-1016-44-06000 | 10x16A / Makine Gövde (İki Vidalı) | IP 65 |  | 24 | 355.6
24-1016-100-01 | 10x16A / Fiş Çekirdek - Vidalı Bağlantı (1-10) | IP 65 | vidalı | 30 | 314.9
24-1016-200-01 | 10x16A / Priz Çekirdek - Vidalı Bağlantı (1-10) | IP 65 | vidalı | 30 | 344.4
24-1016-100-02 | 10x16A / Fiş Çekirdek - Yaylı Bağlantı (1-10) | IP 65 | yaylı | 30 | 424.9
24-1016-200-02 | 10x16A / Priz Çekirdek - Yaylı Bağlantı (1-10) | IP 65 | yaylı | 30 | 465.8
16 KONTAKLI FİŞ & PRİZ SERİSİ (16P+E / 16A / 500V)
24-1616-03-06P21 | 16x16A / Fiş Gövde (İki Vidalı) (Üstten Giriş) | IP 65 |  | 20 | 379.9
24-1616-04-06P21 | 16x16A / Fiş Gövde (Dört Vidalı) (Üstten Giriş) | IP 65 |  | 20 | 395.6
24-1616-13-06P21 | 16x16A / Fiş Gövde (İki Vidalı) (Yandan Giriş) | IP 65 |  | 20 | 379.9
24-1616-14-06P21 | 16x16A / Fiş Gövde (Dört Vidalı) (Yandan Giriş) | IP 65 |  | 20 | 395.6
24-1616-44-06000 | 16x16A / Makine Gövde (İki Vidalı) | IP 65 |  | 30 | 435.6
24-1616-45-06000 | 16x16A / Makine Gövde (Dört Vidalı) | IP 65 |  | 30 | 451.3
24-1616-100-01 | 16x16A / Fiş Çekirdek - Vidalı Bağlantı (1-16) | IP 65 | vidalı | 20 | 400.3
24-1616-200-01 | 16x16A / Priz Çekirdek - Vidalı Bağlantı (1-16) | IP 65 | vidalı | 20 | 444.2
24-1616-100-02 | 16x16A / Fiş Çekirdek - Yaylı Bağlantı (1-16) | IP 65 | yaylı | 20 | 542.8
24-1616-200-02 | 16x16A / Priz Çekirdek - Yaylı Bağlantı (1-16) | IP 65 | yaylı | 20 | 599
24 KONTAKLI FİŞ & PRİZ SERİSİ (24P+E / 16A / 500V)
24-2416-03-06P21 | 24x16A / Fiş Gövde (İki Vidalı) (Üstten Giriş) | IP 65 |  | 20 | 457.3
24-2416-04-06P21 | 24x16A / Fiş Gövde (Dört Vidalı) (Üstten Giriş) | IP 65 |  | 20 | 474.4
24-2416-13-06P21 | 24x16A / Fiş Gövde (İki Vidalı) (Yandan Giriş) | IP 65 |  | 20 | 457.3
24-2416-14-06P21 | 24x16A / Fiş Gövde (Dört Vidalı) (Yandan Giriş) | IP 65 |  | 20 | 474.4
24-2416-44-06000 | 24x16A / Makine Gövde (İki Vidalı) | IP 65 |  | 20 | 518.4
24-2416-45-06000 | 24x16A / Makine Gövde (Dört Vidalı) | IP 65 |  | 20 | 539.3
24-2416-100-01 | 24x16A / Fiş Çekirdek - Vidalı Bağlantı (1-24) | IP 65 | vidalı | 20 | 508.6
24-2416-200-01 | 24x16A / Priz Çekirdek - Vidalı Bağlantı (1-24) | IP 65 | vidalı | 20 | 564.8
24-2416-100-02 | 24x16A / Fiş Çekirdek - Yaylı Bağlantı (1-24) | IP 65 | yaylı | 20 | 684.4
24-2416-200-02 | 24x16A / Priz Çekirdek - Yaylı Bağlantı (1-24) | IP 65 | yaylı | 20 | 757
CRIMP KONTAK 10A - 250V FİŞ PRİZ ÇEKİRDEKLER
24-00710-100-03 | 7x10A / Fiş Çekirdek - Crimp Kontak(1-7) |  |  | 10 | 334.7
24-00710-200-03 | 7x10A / Priz Çekirdek - Crimp Kontak(1-7) |  |  | 10 | 334.7
24-04010-100-03 | 40x10A / Fiş Çekirdek - Crimp Kontak(1-40) |  |  | 10 | 1006.6
24-04010-200-03 | 40x10A / Priz Çekirdek - Crimp Kontak(1-40) |  |  | 10 | 1006.6
24-06410-100-03 | 64x10A / Fiş Çekirdek - Crimp Kontak(1-64) |  |  | 10 | 1148.3
24-06410-200-03 | 64x10A / Priz Çekirdek - Crimp Kontak(1-64) |  |  | 10 | 1148.3
24-04010-100-03 | 40x10A / Fiş Çekirdek - Crimp Kontak(1-40) |  |  | 10 | 1006.6
24-04010-110-03 | 40x10A / Fiş Çekirdek - Crimp Kontak(41-80) |  |  | 10 | 1006.6
24-04010-200-03 | 40x10A / Priz Çekirdek - Crimp Kontak(1-40) |  |  | 10 | 1006.6
24-04010-210-03 | 40x10A / Priz Çekirdek - Crimp Kontak(41-80) |  |  | 10 | 1006.6
24-06410-100-03 | 64x10A / Fiş Çekirdek - Crimp Kontak(1-64) |  |  | 10 | 1148.3
24-06410-110-03 | 64x10A / Fiş Çekirdek - Crimp Kontak(65-128) |  |  | 10 | 1148.3
24-06410-200-03 | 64x10A / Priz Çekirdek - Crimp Kontak(1-64) |  |  | 10 | 1148.3
24-06410-210-03 | 64x10A / Priz Çekirdek - Crimp Kontak(65-128) |  |  | 10 | 1148.3
24-02410-100-03 | 24x10A / Fiş Çekirdek - Crimp Kontak(1-24) |  |  | 10 | 1198
24-02410-200-03 | 24x10A / Priz Çekirdek - Crimp Kontak(1-24) |  |  | 10 | 1198
24-04210-100-03 | 42x10A / Fiş Çekirdek - Crimp Kontak(1-42) |  |  | 10 | 1318.1
24-04210-200-03 | 42x10A / Priz Çekirdek - Crimp Kontak(1-42) |  |  | 10 | 1318.1
24-07210-100-03 | 72x10A / Fiş Çekirdek - Crimp Kontak(1-72) |  |  | 10 | 1389
24-07210-200-03 | 72x10A / Priz Çekirdek - Crimp Kontak(1-72) |  |  | 10 | 1389
24-10810-100-03 | 108x10A / Fiş Çekirdek - Crimp Kontak(1-108) |  |  | 10 | 1557
24-10810-200-03 | 108x10A / Priz Çekirdek - Crimp Kontak(1-108) |  |  | 10 | 1557
24-07210-100-03 | 72x10A / Fiş Çekirdek - Crimp Kontak(1-72) |  |  | 10 | 1389
24-07210-110-03 | 72x10A / Fiş Çekirdek - Crimp Kontak(73-144) |  |  | 10 | 1389
24-07210-200-03 | 72x10A / Priz Çekirdek - Crimp Kontak(1-72) |  |  | 10 | 1389
24-07210-210-03 | 72x10A / Priz Çekirdek - Crimp Kontak(73-144) |  |  | 10 | 1389
24-10810-100-03 | 108x10A / Fiş Çekirdek - Crimp Kontak(1-108) |  |  | 10 | 1557
24-10810-110-03 | 108x10A / Fiş Çekirdek - Crimp Kontak(109-216) |  |  | 10 | 1557
24-10810-200-03 | 108x10A / Priz Çekirdek - Crimp Kontak(1-108) |  |  | 10 | 1557
24-10810-210-03 | 108x10A / Priz Çekirdek - Crimp Kontak(109-216) |  |  | 10 | 1557
10A CRIMP KONTAK ÇEŞİTLERİ
C10M0.37 | Fiş Kontak (Crimp - 0.37mm²) |  |  | 50 | 43.2
C10M0.50 | Fiş Kontak (Crimp - 0.5mm²) |  |  | 50 | 43.2
C10M0.75 | Fiş Kontak (Crimp - 0.75mm²) |  |  | 50 | 43.2
C10M1.00 | Fiş Kontak (Crimp - 1.00mm²) |  |  | 50 | 43.2
C10M1.50 | Fiş Kontak (Crimp - 1.50mm²) |  |  | 50 | 43.2
C10M2.50 | Fiş Kontak (Crimp - 2.50mm²) |  |  | 50 | 43.2
C10F0.37 | Priz Kontak ( Crimp - 0.37mm²) |  |  | 50 | 43.2
C10F0.50 | Priz Kontak ( Crimp - 0.5mm²) |  |  | 50 | 43.2
C10F0.75 | Priz Kontak ( Crimp - 0.75mm²) |  |  | 50 | 43.2
C10F1.00 | Priz Kontak ( Crimp - 1.00mm²) |  |  | 50 | 43.2
C10F1.50 | Priz Kontak ( Crimp - 1.50mm²) |  |  | 50 | 43.2
C10F2.50 | Priz Kontak ( Crimp - 2.50mm²) |  |  | 50 | 43.2
EL ALETLERİ
CSP001 | Sıkma Pensesi (0,5 / 4mm²) |  |  | 1 | 13392.4
CSA001 | Sökme Aparatı (10A) |  |  | 1 | 3850
CRIMP KONTAK 16A - 500V FİŞ PRİZ ÇEKİRDEKLER
24-00616-100-03 | 6x16A / Fiş Çekirdek - Crimp Kontak (1-6) |  |  | 10 | 528.1
24-00616-200-03 | 6x16A / Priz Çekirdek - Crimp Kontak (1-6) |  |  | 10 | 528.1
24-01016-100-03 | 10x16A / Fiş Çekirdek - Crimp Kontak(1-10) |  |  | 10 | 598.4
24-01016-200-03 | 10x16A / Priz Çekirdek - Crimp Kontak(1-10) |  |  | 10 | 598.4
24-01616-100-03 | 16x16A / Fiş Çekirdek - Crimp Kontak (1-16) |  |  | 10 | 696.1
24-01616-200-03 | 16x16A / Priz Çekirdek - Crimp Kontak (1-16) |  |  | 10 | 696.1
24-02416-100-03 | 24x16A / Fiş Çekirdek - Crimp Kontak (1-24) |  |  | 10 | 886.4
24-02416-200-03 | 24x16A / Priz Çekirdek - Crimp Kontak (1-24) |  |  | 10 | 886.4
24-01616-100-03 | 16x16A / Fiş Çekirdek - Crimp Kontak (1-16) |  |  | 10 | 696.1
24-01616-110-03 | 16x16A / Fiş Çekirdek - Crimp Kontak (17-32) |  |  | 10 | 696.1
24-01616-200-03 | 16x16A / Priz Çekirdek - Crimp Kontak (1-16) |  |  | 10 | 696.1
24-01616-210-03 | 16x16A / Priz Çekirdek - Crimp Kontak (17-32) |  |  | 10 | 696.1
24-02416-100-03 | 24x16A / Fiş Çekirdek - Crimp Kontak (1-24) |  |  | 10 | 886.4
24-02416-110-03 | 24x16A / Fiş Çekirdek - Crimp Kontak (25-48) |  |  | 10 | 886.4
24-02416-200-03 | 24x16A / Priz Çekirdek - Crimp Kontak (1-24) |  |  | 10 | 886.4
24-02416-210-03 | 24x16A / Priz Çekirdek - Crimp Kontak (25-48) |  |  | 10 | 886.4
24-01016-101-03 | 10x16A / Fiş Çekirdek - Crimp Kontak(1-10) |  |  | 10 | 958.6
24-01016-201-03 | 10x16A / Priz Çekirdek - Crimp Kontak(1-10) |  |  | 10 | 958.6
24-01816-100-03 | 18x16A / Fiş Çekirdek - Crimp Kontak(1-18) |  |  | 10 | 1148.3
24-01816-200-03 | 18x16A / Priz Çekirdek - Crimp Kontak(1-18) |  |  | 10 | 1148.3
24-03216-100-03 | 32x16A / Fiş Çekirdek - Crimp Kontak (1-32) |  |  | 10 | 1389
24-03216-200-03 | 32x16A / Priz Çekirdek - Crimp Kontak (1-32) |  |  | 10 | 1389
24-04616-100-03 | 46x16A / Fiş Çekirdek - Crimp Kontak (1-46) |  |  | 10 | 1676.4
24-04616-200-03 | 46x16A / Priz Çekirdek - Crimp Kontak (1-46) |  |  | 10 | 1676.4
24-03216-100-03 | 32x16A / Fiş Çekirdek - Crimp Kontak (1-32) |  |  | 10 | 1389
24-03216-110-03 | 32x16A / Fiş Çekirdek - Crimp Kontak (33-64) |  |  | 10 | 1389
24-03216-200-03 | 32x16A / Priz Çekirdek - Crimp Kontak (1-32) |  |  | 10 | 1389
24-03216-210-03 | 32x16A / Priz Çekirdek - Crimp Kontak (33-64) |  |  | 10 | 1389
24-04616-100-03 | 46x16A / Fiş Çekirdek - Crimp Kontak (1-46) |  |  | 10 | 1676.4
24-04616-110-03 | 46x16A / Fiş Çekirdek - Crimp Kontak (47-92) |  |  | 10 | 1676.4
24-04616-200-03 | 46x16A / Priz Çekirdek - Crimp Kontak (1-46) |  |  | 10 | 1676.4
24-04616-210-03 | 46x16A / Priz Çekirdek - Crimp Kontak (47-92) |  |  | 10 | 1676.4
24-04016-100-03 | 40x16A / Fiş Çekirdek - Crimp Kontak (1-40) |  |  | 10 | 1389
24-04016-200-03 | 40x16A / Priz Çekirdek - Crimp Kontak (1-40) |  |  | 10 | 1389
24-06416-100-03 | 64x16A / Fiş Çekirdek - Crimp Kontak (1-64) |  |  | 10 | 1677
24-06416-200-03 | 64x16A / Priz Çekirdek - Crimp Kontak (1-64) |  |  | 10 | 1677
16A CRIMP KONTAK ÇEŞİTLERİ
C16M0.37 | Fiş Kontak (Crimp - 0.37mm²) |  |  | 50 | 24.4
C16M0.50 | Fiş Kontak (Crimp - 0.5mm²) |  |  | 50 | 24.4
C16M0.75 | Fiş Kontak (Crimp - 0.75mm²) |  |  | 50 | 24.4
C16M1.00 | Fiş Kontak (Crimp - 1.00mm²) |  |  | 50 | 24.4
C16M1.50 | Fiş Kontak (Crimp - 1.50mm²) |  |  | 50 | 24.4
C16M2.50 | Fiş Kontak (Crimp - 2.50mm²) |  |  | 50 | 24.4
C16M4.00 | Fiş Kontak (Crimp - 4.00mm²) |  |  | 50 | 24.4
C16F0.37 | Priz Kontak ( Crimp - 0.37mm²) |  |  | 50 | 24.4
C16F0.50 | Priz Kontak ( Crimp - 0.5mm²) |  |  | 50 | 24.4
C16F0.75 | Priz Kontak ( Crimp - 0.75mm²) |  |  | 50 | 24.4
C16F1.00 | Priz Kontak ( Crimp - 1.00mm²) |  |  | 50 | 24.4
C16F1.50 | Priz Kontak ( Crimp - 1.50mm²) |  |  | 50 | 24.4
C16F2.50 | Priz Kontak ( Crimp - 2.50mm²) |  |  | 50 | 24.4
C16F4.00 | Priz Kontak ( Crimp - 4.00mm²) |  |  | 50 | 24.4
EL ALETLERİ
CSP001 | Sıkma Pensesi (0,5 / 4mm²) |  |  | 1 | 13392.4
CSA002 | Sökme Aparatı (16A) |  |  | 1 | 4854.5
AKSESUARLAR
1380-210-78 | Erkek Kodlama Pimi (6) |  |  | 1 | 132.5
1380-205-78 | Erkek Kodlama Pimi (16 - 72) |  |  | 1 | 132.5
1380-207-78 | Dişi Kodlama Pimi (16 - 72) |  |  | 1 | 132.5
1380-215-78 | Dişi Kodlama Pimi (72) |  |  | 1 | 132.5
24-0001-00 | Sıcak Yolluk Sistemleri için Bağlantı Kutusu (Tekli) |  |  | 1 | 1696
24-0002-00 | Sıcak Yolluk Sistemleri için Bağlantı Kutusu (İkili) |  |  | 1 | 2593.7
24-0003-00 | Sıcak Yolluk Sistemleri için Bağlantı Kutusu (48x16) |  |  | 1 | 1995.2
3x16A - CEE NORM IP 44
3120-301-0901 | Düz Fiş | IP 44 | Vidalı | 20 / 200 | 231.7
3120-302-0900 | Eğik Fiş | IP 44 | Vidalı | 10 | 289.4
3120-304-0901 | Uzatma Prizi | IP 44 | Vidalı | 20 / 200 | 298.2
3120-324-0960 | Makine Prizi (düz) (sabit flanş) (60x60) | IP 44 | Vidalı |  | 285.5
3120-321-0970 | Makine Prizi (düz) (70x70) | IP 44 | Vidalı | 10 / 100 | 285.5
3120-322-0975 | Makine Prizi (düz) (75x75) | IP 44 | Vidalı | 10 / 100 | 285.5
3120-309-0900 | Makine Prizi (eğik) (83x90) | IP 44 | Vidalı | 10 / 100 | 285.5
3120-307-0900 | Duvar Prizi | IP 44 | Vidalı | 10 | 536.3
3120-319-0970 | Makine Fişi (düz) (70x70) | IP 44 | Vidalı | 10 | 282.8
3120-318-0900 | Makine Fişi (eğik) (85x85) | IP 44 | Vidalı | 10 | 323.2
3120-312-0900 | Duvar Fişi | IP 44 | Vidalı | 10 | 466.2
3120-313-0900 | Duvar Fişi (koruma kapaklı) | IP 44 | Vidalı | 5 | 650.3
3197-500-0600 | Duvar Fişi Koruma Kapağı |  |  | 1 | 183.8
21140-3840-06 | Fiş Kontak Koruma Kapağı |  |  | 1 | 62.5
3020-301-0901 | Düz Fiş | IP 44 | Hızlı Bağlantı | 20 / 200 | 273
3020-302-0900 | Eğik Fiş | IP 44 | Hızlı Bağlantı | 10 | 341.2
3020-304-0901 | Uzatma Prizi | IP 44 | Hızlı Bağlantı | 20 / 200 | 371.3
3020-324-0960 | Makine Prizi (düz) (60x60) | IP 44 | Hızlı Bağlantı |  | 366.6
3020-321-0970 | Makine Prizi (düz) (70x70) | IP 44 | Hızlı Bağlantı | 10 / 100 | 366.6
3020-322-0975 | Makine Prizi (düz) (75x75) | IP 44 | Hızlı Bağlantı | 10 / 100 | 366.6
3020-309-0900 | Makine Prizi (eğik) (83x90) | IP 44 | Hızlı Bağlantı | 10 / 100 | 366.6
3020-307-0900 | Duvar Prizi | IP 44 | Hızlı Bağlantı | 10 | 643.8
3020-319-0970 | Makine Fişi (düz) (70x70) | IP 44 | Hızlı Bağlantı | 10 | 356
3020-318-0900 | Makine Fişi (eğik) (85x85) | IP 44 | Hızlı Bağlantı | 10 | 401.8
3020-312-0900 | Duvar Fişi | IP 44 | Hızlı Bağlantı | 10 | 532.4
3020-313-0900 | Duvar Fişi (koruma kapaklı) | IP 44 | Hızlı Bağlantı | 5 | 716.5
3197-500-0600 | Duvar Fişi Koruma Kapağı |  |  | 1 | 183.8
21140-3840-06 | Fiş Kontak Koruma Kapağı |  |  | 1 | 62.5
3x16A - CEE NORM IP 67
3121-301-0900 | Düz Fiş | IP 67 | Vidalı | 10 / 30 | 374
3121-302-0900 | Eğik Fiş | IP 67 | Vidalı | 10 | 467.4
3121-304-0900 | Uzatma Prizi | IP 67 | Vidalı | 10 / 30 | 496.1
3121-322-0975 | Makine Prizi (düz) (75x75) | IP 67 | Vidalı | 10 / 30 | 473
3121-309-0900 | Makine Prizi (eğik) (83x90) | IP 67 | Vidalı | 10 / 30 | 473
3121-307-0900 | Duvar Prizi | IP 67 | Vidalı | 5 | 775.7
3121-320-0900 | Makine Fişi (düz) (83x90) | IP 67 | Vidalı | 10 | 503.2
3121-318-0900 | Makine Fişi (eğik) (85x85) | IP 67 | Vidalı | 10 | 521.3
3121-312-0900 | Duvar Fişi | IP 67 | Vidalı | 5 | 730.7
3121-360-0600 | 3x16A / IP 67 - Fiş Kontak Koruma Kapağı |  |  | 1 | 139.3
3021-301-0900 | Düz Fiş | IP 67 | Hızlı Bağlantı | 10 / 30 | 448.8
3021-302-0900 | Eğik Fiş | IP 67 | Hızlı Bağlantı | 10 | 561
3021-304-0900 | Uzatma Prizi | IP 67 | Hızlı Bağlantı | 10 / 30 | 617.9
3021-322-0975 | Makine Prizi (düz) (75x75) | IP 67 | Hızlı Bağlantı | 10 / 30 | 616.7
3021-309-0900 | Makine Prizi (eğik) (83x90) | IP 67 | Hızlı Bağlantı | 10 / 30 | 616.7
3021-307-0900 | Duvar Prizi | IP 67 | Hızlı Bağlantı | 5 | 931
3021-320-0900 | Makine Fişi (düz) (83x90) | IP 67 | Hızlı Bağlantı | 10 | 635
3021-318-0900 | Makine Fişi (eğik) (85x85) | IP 67 | Hızlı Bağlantı | 10 | 715.2
3021-312-0900 | Duvar Fişi | IP 67 | Hızlı Bağlantı | 5 | 860.5
3121-360-0600 | 3x16A / IP 67 - Fiş Kontak Koruma Kapağı |  |  | 1 | 139.3
4x16A - CEE NORM IP 44
3122-301-1601 | Düz Fiş | IP 44 | Vidalı | 10 / 100 | 263.3
3122-302-1600 | Eğik Fiş | IP 44 | Vidalı | 10 | 329.2
3122-304-1601 | Uzatma Prizi | IP 44 | Vidalı | 10 / 100 | 357.8
3122-321-1670 | Makine Prizi (düz) (70x70) | IP 44 | Vidalı | 10 / 100 | 330.6
3122-322-1675 | Makine Prizi (düz) (75x75) | IP 44 | Vidalı | 10 / 100 | 330.6
3122-309-1600 | Makine Prizi (eğik) (83x90) | IP 44 | Vidalı | 10 / 100 | 330.6
3122-307-1600 | Duvar Prizi | IP 44 | Vidalı | 5 | 550.4
3122-319-1670 | Makine Fişi (düz) (70x70) | IP 44 | Vidalı | 10 | 321.2
3122-318-1600 | Makine Fişi (eğik) (85x85) | IP 44 | Vidalı | 10 | 382
3122-312-1600 | Duvar Fişi | IP 44 | Vidalı | 5 | 460.1
3122-313-1600 | Duvar Fişi (koruma kapaklı) | IP 44 | Vidalı | 5 | 644.3
3197-505-0600 | Duvar Fişi Koruma Kapağı |  |  | 1 | 183.8
21142-3840-06 | Fiş Kontak Koruma Kapağı |  |  | 1 | 62.5
3022-301-1601 | Düz Fiş | IP 44 | Hızlı Bağlantı | 10 / 100 | 325
3022-302-1600 | Eğik Fiş | IP 44 | Hızlı Bağlantı | 10 | 406.1
3022-304-1601 | Uzatma Prizi | IP 44 | Hızlı Bağlantı | 10 / 100 | 447.2
3022-321-1670 | Makine Prizi (düz) (70x70) | IP 44 | Hızlı Bağlantı | 10 / 100 | 406.1
3022-322-1675 | Makine Prizi (düz) (75x75) | IP 44 | Hızlı Bağlantı | 10 / 100 | 406.1
3022-309-1600 | Makine Prizi (eğik) (83x90) | IP 44 | Hızlı Bağlantı | 10 / 100 | 406.1
3022-307-1600 | Duvar Prizi | IP 44 | Hızlı Bağlantı | 5 | 616.1
3022-319-1670 | Makine Fişi (düz) (70x70) | IP 44 | Hızlı Bağlantı | 10 | 387.5
3022-318-1600 | Makine Fişi (eğik) (85x85) | IP 44 | Hızlı Bağlantı | 10 | 429.8
3022-312-1600 | Duvar Fişi | IP 44 | Hızlı Bağlantı | 5 | 572.2
3022-313-1600 | Duvar Fişi (koruma kapaklı) | IP 44 | Hızlı Bağlantı | 5 | 756
3197-505-0600 | Duvar Fişi Koruma Kapağı |  |  | 1 | 183.8
21142-3840-06 | Fiş Kontak Koruma Kapağı |  |  | 1 | 62.5
4x16A - CEE NORM IP 67
3123-301-1600 | Düz Fiş | IP 67 | Vidalı | 10 / 30 | 416.6
3123-302-1600 | Eğik Fiş | IP 67 | Vidalı | 10 | 521
3123-304-1600 | Uzatma Prizi | IP 67 | Vidalı | 10 / 30 | 565.7
3123-322-1675 | Makine Prizi (düz) (75x75) | IP 67 | Vidalı | 10 / 30 | 548
3123-309-1600 | Makine Prizi (eğik) (83x90) | IP 67 | Vidalı | 10 / 30 | 548
3123-307-1600 | Duvar Prizi | IP 67 | Vidalı | 5 | 769.7
3123-320-1600 | Makine Fişi (düz) (83x90) | IP 67 | Vidalı | 10 | 550.4
3123-318-1600 | Makine Fişi (eğik) (85x85) | IP 67 | Vidalı | 10 | 563.6
3123-312-1600 | Duvar Fişi | IP 67 | Vidalı | 5 | 815.4
3123-360-0600 | 4x16A / IP 67 - Fiş Kontak Koruma Kapağı |  |  | 1 | 139.3
3023-301-1600 | Düz Fiş | IP 67 | Hızlı Bağlantı | 10 / 30 | 529.2
3023-302-1600 | Eğik Fiş | IP 67 | Hızlı Bağlantı | 10 | 661.6
3023-304-1600 | Uzatma Prizi | IP 67 | Hızlı Bağlantı | 10 / 30 | 743.6
3023-322-1675 | Makine Prizi (düz) (75x75) | IP 67 | Hızlı Bağlantı | 10 / 30 | 715.2
3023-309-1600 | Makine Prizi (eğik) (83x90) | IP 67 | Hızlı Bağlantı | 10 / 30 | 715.2
3023-307-1600 | Duvar Prizi | IP 67 | Hızlı Bağlantı | 5 | 996
3023-320-1600 | Makine Fişi (düz) (83x90) | IP 67 | Hızlı Bağlantı | 10 | 726.7
3023-318-1600 | Makine Fişi (eğik) (85x85) | IP 67 | Hızlı Bağlantı | 10 | 730
3023-312-1600 | Duvar Fişi | IP 67 | Hızlı Bağlantı | 5 | 947.9
3123-360-0600 | 4x16A / IP 67 - Fiş Kontak Koruma Kapağı |  |  | 1 | 139.3
5x16A - CEE NORM IP 44
3105-301-1601 | Düz Fiş | IP 44 | Vidalı | 10/100 | 324.4
3105-302-1600 | Eğik Fiş | IP 44 | Vidalı | 10 | 405.6
3105-304-1601 | Uzatma Prizi | IP 44 | Vidalı | 10/100 | 434.8
3105-321-1670 | Makine Prizi (düz) (70x70) | IP 44 | Vidalı | 10 / 100 | 416
3105-322-1675 | Makine Prizi (düz) (75x75) | IP 44 | Vidalı | 10 / 100 | 416
3105-309-1600 | Makine Prizi (eğik) (83x90) | IP 44 | Vidalı | 10 / 100 | 416
3105-307-1600 | Duvar Prizi | IP 44 | Vidalı | 5 | 629.2
3105-319-1670 | Makine Fişi (düz) (70x70) | IP 44 | Vidalı | 10 | 412.9
3105-320-1675 | Makine Fişi (düz) (75x75) | IP 44 | Vidalı | 10 | 412.9
3105-318-1600 | Makine Fişi (eğik) (85x85) | IP 44 | Vidalı | 10 | 484.2
3105-312-1600 | Duvar Fişi | IP 44 | Vidalı | 5 | 563.6
3105-313-1600 | Duvar Fişi (koruma kapaklı) | IP 44 | Vidalı | 5 | 747.8
3105-350-1600 | Faz Dönüştürücü Fiş | IP 44 | Vidalı | 10 / 100 | 643.8
3105-354-1600 | Faz Dönüştürücü Makine Fişi (75x75) | IP 44 | Vidalı | 10 | 713.8
3105-352-1600 | Faz Dönüştürücü Duvar Fişi | IP 44 | Vidalı | 5 | 1170.7
3105-353-1600 | Faz Dönüştürücü Duvar Fişi (koruma kapaklı) | IP 44 | Vidalı | 5 | 1345.9
3197-510-0600 | Duvar Fişi Koruma Kapağı |  |  | 1 | 183.8
21144-3840-06 | Fiş Kontak Koruma Kapağı |  |  | 1 | 62.5
3005-301-1601 | Düz Fiş | IP 44 | Hızlı Bağlantı | 10 / 100 | 414.8
3005-302-1600 | Eğik Fiş | IP 44 | Hızlı Bağlantı | 10 | 518.5
3005-304-1601 | Uzatma Prizi | IP 44 | Hızlı Bağlantı | 10 / 100 | 528.6
3005-321-1670 | Makine Prizi (düz) (70x70) | IP 44 | Hızlı Bağlantı | 10 / 100 | 492.1
3005-322-1675 | Makine Prizi (düz) (75x75) | IP 44 | Hızlı Bağlantı | 10 / 100 | 492.1
3005-309-1600 | Makine Prizi (eğik) (83x90) | IP 44 | Hızlı Bağlantı | 10 / 100 | 492.1
3005-307-1600 | Duvar Prizi | IP 44 | Hızlı Bağlantı | 5 | 716.9
3005-319-1670 | Makine Fişi (düz) (70x70) | IP 44 | Hızlı Bağlantı | 10 | 483.6
3005-320-1675 | Makine Fişi (düz) (75x75) | IP 44 | Hızlı Bağlantı | 10 | 483.6
3005-318-1600 | Makine Fişi (eğik) (85x85) | IP 44 | Hızlı Bağlantı | 10 | 541.7
3005-312-1600 | Duvar Fişi | IP 44 | Hızlı Bağlantı | 5 | 673
3005-313-1600 | Duvar Fişi (koruma kapaklı) | IP 44 | Hızlı Bağlantı | 5 | 856.8
3197-510-0600 | Duvar Fişi Koruma Kapağı |  |  | 1 | 183.8
21144-3840-06 | Fiş Kontak Koruma Kapağı |  |  | 1 | 62.5
5x16A - CEE NORM IP 67
3106-301-1600 | Düz Fiş | IP 67 | Vidalı | 10 / 20 | 482.9
3106-302-1600 | Eğik Fiş | IP 67 | Vidalı | 10 | 603.7
3106-304-1600 | Uzatma Prizi | IP 67 | Vidalı | 10 / 20 | 624.2
3106-321-1670 | Makine Prizi (düz) (70x70) | IP 67 | Vidalı | 10 / 30 | 589.1
3106-322-1675 | Makine Prizi (düz) (75x75) | IP 67 | Vidalı | 10 / 20 | 589.1
3106-309-1600 | Makine Prizi (eğik) (83x90) | IP 67 | Vidalı | 10 / 20 | 589.1
3106-307-1600 | Duvar Prizi | IP 67 | Vidalı | 10 | 827.9
3106-320-1600 | Makine Fişi (düz) (83x90) | IP 67 | Vidalı | 10 | 625.9
3106-318-1600 | Makine Fişi (eğik) (85x85) | IP 67 | Vidalı | 10 | 660.5
3106-312-1600 | Duvar Fişi | IP 67 | Vidalı | 5 | 827.9
3106-350-1600 | Faz Dönüştürücü Fiş | IP 67 | Vidalı | 10 / 20 | 879
3106-354-1600 | Faz Dönüştürücü Makine Fişi (83x90) | IP 67 | Vidalı | 10 | 1009.8
3106-352-1600 | Faz Dönüştürücü Duvar Fişi | IP 67 | Vidalı | 5 | 1340.4
3106-360-0600 | 5x16A / IP 67 - Fiş Kontak Koruma Kapağı |  |  | 1 | 139.3
3006-301-1600 | Düz Fiş | IP 67 | Hızlı Bağlantı | 10 / 20 | 632.2
3006-302-1600 | Eğik Fiş | IP 67 | Hızlı Bağlantı | 10 | 790
3006-304-1600 | Uzatma Prizi | IP 67 | Hızlı Bağlantı | 10 / 20 | 764
3006-321-1670 | Makine Prizi (düz) (70x70) | IP 67 | Hızlı Bağlantı | 10 / 30 | 748.4
3006-322-1675 | Makine Prizi (düz) (75x75) | IP 67 | Hızlı Bağlantı | 10 / 20 | 748.4
3006-309-1600 | Makine Prizi (eğik) (83x90) | IP 67 | Hızlı Bağlantı | 10 / 20 | 748.4
3006-307-1600 | Duvar Prizi | IP 67 | Hızlı Bağlantı | 10 | 1042.8
3006-320-1600 | Makine Fişi (düz) (83x90) | IP 67 | Hızlı Bağlantı | 10 | 730
3006-318-1600 | Makine Fişi (eğik) (85x85) | IP 67 | Hızlı Bağlantı | 10 | 787.9
3006-312-1600 | Duvar Fişi | IP 67 | Hızlı Bağlantı | 5 | 979.6
3106-360-0600 | 5x16A / IP 67 - Fiş Kontak Koruma Kapağı |  |  | 1 | 139.3
3x32A - CEE NORM IP 44
3124-301-0901 | Düz Fiş | IP 44 | Vidalı | 10 / 100 | 362.3
3124-302-0900 | Eğik Fiş | IP 44 | Vidalı | 10 | 453
3124-304-0901 | Uzatma Prizi | IP 44 | Vidalı | 10 / 80 | 444
3124-321-0970 | Makine Prizi (düz) (70x70) | IP 44 | Vidalı | 10 | 413.6
3124-322-0975 | Makine Prizi (düz) (75x75) | IP 44 | Vidalı | 10 | 413.6
3124-309-0900 | Makine Prizi (eğik) (83x90) | IP 44 | Vidalı | 10 / 100 | 413.6
3124-307-0900 | Duvar Prizi | IP 44 | Vidalı | 5 | 697
3124-319-0970 | Makine Fişi (düz) (70x70) | IP 44 | Vidalı | 10 | 419.9
3124-318-0900 | Makine Fişi (eğik) (85x85) | IP 44 | Vidalı | 10 | 464.3
3124-312-0900 | Duvar Fişi | IP 44 | Vidalı | 5 | 617.9
3124-313-0900 | Duvar Fişi (koruma kapaklı) | IP 44 | Vidalı | 5 | 801.7
3197-515-0600 | Duvar Fişi Koruma Kapağı |  |  | 1 | 183.8
21146-3840-06 | Fiş Kontak Koruma Kapağı |  |  | 1 | 62.5
3024-301-0901 | Düz Fiş | IP 44 | Hızlı Bağlantı | 10 / 100 | 450.5
3024-302-0900 | Eğik Fiş | IP 44 | Hızlı Bağlantı | 10 | 563.2
3024-304-0901 | Uzatma Prizi | IP 44 | Hızlı Bağlantı | 10 / 80 | 570.8
3024-321-0970 | Makine Prizi (düz) (70x70) | IP 44 | Hızlı Bağlantı | 10 | 508.8
3024-322-0975 | Makine Prizi (düz) (75x75) | IP 44 | Hızlı Bağlantı | 10 | 508.8
3024-309-0900 | Makine Prizi (eğik) (83x90) | IP 44 | Hızlı Bağlantı | 10 / 100 | 508.8
3024-307-0900 | Duvar Prizi | IP 44 | Hızlı Bağlantı | 5 | 804.1
3024-319-0970 | Makine Fişi (düz) (70x70) | IP 44 | Hızlı Bağlantı | 10 | 496.7
3024-318-0900 | Makine Fişi (eğik) (85x85) | IP 44 | Hızlı Bağlantı | 10 | 545.4
3024-312-0900 | Duvar Fişi | IP 44 | Hızlı Bağlantı | 5 | 737.3
3024-313-0900 | Duvar Fişi (koruma kapaklı) | IP 44 | Hızlı Bağlantı | 5 | 921.1
3197-515-0600 | Duvar Fişi Koruma Kapağı |  |  | 1 | 183.8
21146-3840-06 | Fiş Kontak Koruma Kapağı |  |  | 1 | 62.5
3x32A - CEE NORM IP 67
3125-301-0900 | Düz Fiş | IP 67 | Vidalı | 10 / 20 | 529.9
3125-302-0900 | Eğik Fiş | IP 67 | Vidalı | 5 | 662.4
3125-304-0900 | Uzatma Prizi | IP 67 | Vidalı | 5 / 15 | 668
3125-322-0975 | Makine Prizi (düz) (75x75) | IP 67 | Vidalı | 10 | 609.1
3125-309-0900 | Makine Prizi (eğik) (83x90) | IP 67 | Vidalı | 10 / 20 | 609.1
3125-307-0900 | Duvar Prizi | IP 67 | Vidalı | 5 | 862.4
3125-320-0900 | Makine Fişi (düz) (83x90) | IP 67 | Vidalı | 10 | 586.9
3125-318-0900 | Makine Fişi (eğik) (85x85) | IP 67 | Vidalı | 10 | 634.4
3125-312-0900 | Duvar Fişi | IP 67 | Vidalı | 5 | 858.1
3125-360-0600 | 3x32A / 4x32A / IP 67 - Fiş Kontak Koruma Kapağı |  |  | 1 | 139.3
3025-301-0900 | Düz Fiş | IP 67 | Hızlı Bağlantı | 10 / 20 | 685.3
3025-302-0900 | Eğik Fiş | IP 67 | Hızlı Bağlantı | 5 | 856.4
3025-304-0900 | Uzatma Prizi | IP 67 | Hızlı Bağlantı | 5 / 15 | 833.5
3025-322-0975 | Makine Prizi (düz) (75x75) | IP 67 | Hızlı Bağlantı | 10 | 761.3
3025-309-0900 | Makine Prizi (eğik) (83x90) | IP 67 | Hızlı Bağlantı | 10 / 20 | 761.3
3025-307-0900 | Duvar Prizi | IP 67 | Hızlı Bağlantı | 5 | 1079.8
3025-320-0900 | Makine Fişi (düz) (83x90) | IP 67 | Hızlı Bağlantı | 10 | 791.2
3025-318-0900 | Makine Fişi (eğik) (85x85) | IP 67 | Hızlı Bağlantı | 10 | 808.7
3025-312-0900 | Duvar Fişi | IP 67 | Hızlı Bağlantı | 5 | 1044.6
3125-360-0600 | 3x32A / 4x32A / IP 67 - Fiş Kontak Koruma Kapağı |  |  | 1 | 139.3
4x32A - CEE NORM IP 44
3126-301-1601 | Düz Fiş | IP 44 | Vidalı | 10 / 100 | 381.4
3126-302-1600 | Eğik Fiş | IP 44 | Vidalı | 5 | 476.9
3126-304-1601 | Uzatma Prizi | IP 44 | Vidalı | 10 / 100 | 505.3
3126-321-1670 | Makine Prizi (düz) (70x70) | IP 44 | Vidalı | 10 / 100 | 468.7
3126-322-1675 | Makine Prizi (düz) (75x75) | IP 44 | Vidalı | 10 / 100 | 468.7
3126-309-1600 | Makine Prizi (eğik) (83x90) | IP 44 | Vidalı | 10 / 80 | 468.7
3126-307-1600 | Duvar Prizi | IP 44 | Vidalı | 5 | 747.8
3126-319-1670 | Makine Fişi (düz) (70x70) | IP 44 | Vidalı | 10 | 501.8
3126-318-1600 | Makine Fişi (eğik) (85x85) | IP 44 | Vidalı | 10 | 534.2
3126-312-1600 | Duvar Fişi | IP 44 | Vidalı | 5 | 675.6
3126-313-1600 | Duvar Fişi (koruma kapaklı) | IP 44 | Vidalı | 5 | 859.6
3197-515-0600 | Duvar Fişi Koruma Kapağı |  |  | 1 | 183.8
21148-3840-06 | Fiş Kontak Koruma Kapağı |  |  | 1 | 62.5
3026-301-1601 | Düz Fiş | IP 44 | Hızlı Bağlantı | 10 / 100 | 477.2
3026-302-1600 | Eğik Fiş | IP 44 | Hızlı Bağlantı | 5 | 596.3
3026-304-1601 | Uzatma Prizi | IP 44 | Hızlı Bağlantı | 10 / 100 | 619.7
3026-321-1670 | Makine Prizi (düz) (70x70) | IP 44 | Hızlı Bağlantı | 10 / 100 | 571.6
3026-322-1675 | Makine Prizi (düz) (75x75) | IP 44 | Hızlı Bağlantı | 10 / 100 | 571.6
3026-309-1600 | Makine Prizi (eğik) (83x90) | IP 44 | Hızlı Bağlantı | 10 / 80 | 571.6
3026-307-1600 | Duvar Prizi | IP 44 | Hızlı Bağlantı | 5 | 869.8
3026-319-1670 | Makine Fişi (düz) (70x70) | IP 44 | Hızlı Bağlantı | 10 | 594.8
3026-318-1600 | Makine Fişi (eğik) (85x85) | IP 44 | Hızlı Bağlantı | 10 | 632.2
3026-312-1600 | Duvar Fişi | IP 44 | Hızlı Bağlantı | 5 | 816.6
3026-313-1600 | Duvar Fişi (koruma kapaklı) | IP 44 | Hızlı Bağlantı | 5 | 1000.6
3197-515-0600 | Duvar Fişi Koruma Kapağı |  |  | 1 | 183.8
21148-3840-06 | Fiş Kontak Koruma Kapağı |  |  | 1 | 62.5
4x32A - CEE NORM IP 67
3127-301-1600 | Düz Fiş | IP 67 | Vidalı | 5 / 15 | 569.4
3127-302-1600 | Eğik Fiş | IP 67 | Vidalı | 5 | 711.8
3127-304-1600 | Uzatma Prizi | IP 67 | Vidalı | 5 / 15 | 693.5
3127-322-1675 | Makine Prizi (düz) (sabit flanşlı) (75x75) | IP 67 | Vidalı | 10 / 30 | 661.1
3127-309-1600 | Makine Prizi (eğik) (83x90) | IP 67 | Vidalı | 10 / 20 | 661.1
3127-307-1600 | Duvar Prizi | IP 67 | Vidalı | 5 | 924.4
3127-320-1600 | Makine Fişi (düz) (83x90) | IP 67 | Vidalı | 10 | 636.5
3127-318-1600 | Makine Fişi (eğik) (85x85) | IP 67 | Vidalı | 10 | 685.3
3127-312-1600 | Duvar Fişi | IP 67 | Vidalı | 5 | 947.2
3125-360-0600 | 3x32A / 4x32A / IP 67 - Fiş Kontak Koruma Kapağı |  |  | 1 | 139.3
3027-301-1600 | Düz Fiş | IP 67 | Hızlı Bağlantı | 5 / 15 | 745.6
3027-302-1600 | Eğik Fiş | IP 67 | Hızlı Bağlantı | 5 | 932.2
3027-304-1600 | Uzatma Prizi | IP 67 | Hızlı Bağlantı | 5 / 15 | 902.2
3027-322-1675 | Makine Prizi (düz) (sabit flanşlı) (75x75) | IP 67 | Hızlı Bağlantı | 10 / 30 | 849.7
3027-309-1600 | Makine Prizi (eğik) (83x90) | IP 67 | Hızlı Bağlantı | 10 / 20 | 849.7
3027-307-1600 | Duvar Prizi | IP 67 | Hızlı Bağlantı | 5 | 1118.9
3027-320-1600 | Makine Fişi (düz) (83x90) | IP 67 | Hızlı Bağlantı | 10 | 884.9
3027-318-1600 | Makine Fişi (eğik) (85x85) | IP 67 | Hızlı Bağlantı | 10 | 886.7
3027-312-1600 | Duvar Fişi | IP 67 | Hızlı Bağlantı | 5 | 1077.4
3125-360-0600 | 3x32A / 4x32A / IP 67 - Fiş Kontak Koruma Kapağı |  |  | 1 | 139.3
5x32A - CEE NORM IP 44
3107-301-1601 | Düz Fiş | IP 44 | Vidalı | 10 / 100 | 425.8
3107-302-1600 | Eğik Fiş | IP 44 | Vidalı | 5 | 532.4
3107-304-1601 | Uzatma Prizi | IP 44 | Vidalı | 10 / 80 | 533.6
3107-321-1670 | Makine Prizi (düz) (70x70) | IP 44 | Vidalı | 10 / 100 | 522
3107-322-1675 | Makine Prizi (düz) (75x75) | IP 44 | Vidalı | 10 / 80 | 522
3107-309-1600 | Makine Prizi (eğik) (83x90) | IP 44 | Vidalı | 10 | 522
3107-307-1600 | Duvar Prizi | IP 44 | Vidalı | 5 | 791.2
3107-319-1670 | Makine Fişi (düz) (70x70) | IP 44 | Vidalı | 10 | 518
3107-320-1675 | Makine Fişi (düz) (75x75) | IP 44 | Vidalı | 10 | 518
3107-318-1600 | Makine Fişi (eğik) (85x85) | IP 44 | Vidalı | 10 | 575.3
3107-312-1600 | Duvar Fişi | IP 44 | Vidalı | 5 | 715.9
3107-313-1600 | Duvar Fişi (koruma kapaklı) | IP 44 | Vidalı | 5 | 899.8
3107-350-1600 | Faz Dönüştürücü Fiş | IP 44 | Vidalı | 10 / 100 | 870.5
3107-354-1600 | Faz Dönüştürücü Makine Fişi (75x75) | IP 44 | Vidalı | 10 | 940.6
3107-352-1600 | Faz Dönüştürücü Duvar Fişi | IP 44 | Vidalı | 5 | 1588.2
3107-353-1600 | Faz Dönüştürücü Duvar Fişi (koruma kapaklı) | IP 44 | Vidalı | 5 | 1772.2
3197-520-0600 | Duvar Fişi Koruma Kapağı |  |  | 1 | 183.8
21150-3840-06 | Fiş Kontak Koruma Kapağı |  |  | 1 | 62.5
3007-301-1601 | Düz Fiş | IP 44 | Hızlı Bağlantı | 10 / 100 | 507.2
3007-302-1600 | Eğik Fiş | IP 44 | Hızlı Bağlantı | 5 | 634.1
3007-304-1601 | Uzatma Prizi | IP 44 | Hızlı Bağlantı | 10 / 80 | 641.5
3007-321-1670 | Makine Prizi (düz) (70x70) | IP 44 | Hızlı Bağlantı | 10 / 100 | 594.2
3007-322-1675 | Makine Prizi (düz) (75x75) | IP 44 | Hızlı Bağlantı | 10 / 80 | 594.2
3007-309-1600 | Makine Prizi (eğik) (83x90) | IP 44 | Hızlı Bağlantı | 5 | 594.2
3007-307-1600 | Duvar Prizi | IP 44 | Hızlı Bağlantı | 5 | 918.7
3007-319-1670 | Makine Fişi (düz) (70x70) | IP 44 | Hızlı Bağlantı | 10 | 640.9
3007-320-1675 | Makine Fişi (düz) (75x75) | IP 44 | Hızlı Bağlantı | 10 | 640.9
3007-318-1600 | Makine Fişi (eğik) (85x85) | IP 44 | Hızlı Bağlantı | 10 | 687.2
3007-312-1600 | Duvar Fişi | IP 44 | Hızlı Bağlantı | 5 | 936
3007-313-1600 | Duvar Fişi (koruma kapaklı) | IP 44 | Hızlı Bağlantı | 5 | 1120
3197-520-0600 | Duvar Fişi Koruma Kapağı |  |  | 1 | 183.8
21150-3840-06 | Fiş Kontak Koruma Kapağı |  |  | 1 | 62.5
5x32A - CEE NORM IP 67
3108-301-1600 | Düz Fiş | IP 67 | Vidalı | 5 / 15 | 599.4
3108-302-1600 | Eğik Fiş | IP 67 | Vidalı | 5 | 749.3
3108-304-1600 | Uzatma Prizi | IP 67 | Vidalı | 5 / 15 | 752.2
3108-322-1675 | Makine Prizi (düz) (75x75) | IP 67 | Vidalı | 10 / 20 | 703.4
3108-309-1600 | Makine Prizi (eğik) (83x90) | IP 67 | Vidalı | 10 / 20 | 703.4
3108-307-1600 | Duvar Prizi | IP 67 | Vidalı | 5 | 979
3108-320-1600 | Makine Fişi (düz) (83x90) | IP 67 | Vidalı | 10 | 716.5
3108-318-1600 | Makine Fişi (eğik) (85x85) | IP 67 | Vidalı | 10 | 730.7
3108-312-1600 | Duvar Fişi | IP 67 | Vidalı | 5 | 1031.6
3108-350-1600 | Faz Dönüştürücü Fiş | IP 67 | Vidalı | 5 / 15 | 1219.1
3108-354-1600 | Faz Dönüştürücü Makine Fişi (83x90) | IP 67 | Vidalı | 10 | 1262.3
3108-352-1600 | Faz Dönüştürücü Duvar Fişi | IP 67 | Vidalı | 5 | 1531.7
3108-360-0600 | 5x32A / IP 67 - Fiş Kontak Koruma Kapak |  |  | 1 | 139.3
3008-301-1600 | Düz Fiş | IP 67 | Hızlı Bağlantı | 5 / 15 | 757.3
3008-302-1600 | Eğik Fiş | IP 67 | Hızlı Bağlantı | 5 | 946.6
3008-304-1600 | Uzatma Prizi | IP 67 | Hızlı Bağlantı | 5 / 15 | 947.9
3008-322-1675 | Makine Prizi (düz) (75x75) | IP 67 | Hızlı Bağlantı | 10 / 20 | 876.1
3008-309-1600 | Makine Prizi (eğik) (83x90) | IP 67 | Hızlı Bağlantı | 10 / 20 | 876.1
3008-307-1600 | Duvar Prizi | IP 67 | Hızlı Bağlantı | 5 | 1155.8
3008-320-1600 | Makine Fişi (düz) (83x90) | IP 67 | Hızlı Bağlantı | 10 | 892.1
3008-318-1600 | Makine Fişi (eğik) (85x85) | IP 67 | Hızlı Bağlantı | 10 | 909.6
3008-312-1600 | Duvar Fişi | IP 67 | Hızlı Bağlantı | 5 | 1243.1
3108-360-0600 | 5x32A / IP 67 - Fiş Kontak Koruma Kapak |  |  | 1 | 139.3
INTERLOCKED DUVAR PRİZLERİ
3420-306-0600 | 3x16A - Interlocked Duvar Prizi | IP 44 |  | 1 | 3579.1
3422-306-0600 | 4x16A - Interlocked Duvar Prizi | IP 44 |  | 1 | 3747.4
3405-306-0600 | 5x16A - Interlocked Duvar Prizi | IP 44 |  | 1 | 3914.8
3424-306-0600 | 3x32A - Interlocked Duvar Prizi | IP 44 |  | 1 | 3691.2
3426-306-0600 | 4x32A - Interlocked Duvar Prizi | IP 44 |  | 1 | 3858.7
3407-306-0600 | 5x32A - Interlocked Duvar Prizi | IP 44 |  | 1 | 4026.5
INTERLOCKED PANEL PRİZLERİ
3420-450-0600 | 3x16A - Panoya Montaj Interlocked | IP 44 |  | 1 | 3355.6
3422-450-0600 | 4x16A - Panoya Montaj Interlocked | IP 44 |  | 1 | 3523.3
3405-450-0600 | 5x16A - Panoya Montaj Interlocked | IP 44 |  | 1 | 3691.2
3424-450-0600 | 3x32A - Panoya Montaj Interlocked | IP 44 |  | 1 | 3467.3
3426-450-0600 | 4x32A - Panoya Montaj Interlocked | IP 44 |  | 1 | 3635.6
3407-450-0600 | 5x32A - Panoya Montaj Interlocked | IP 44 |  | 1 | 3802.9
SİGORTALI INTERLOCKED DUVAR PRİZLERİ
3420-307-0600 | 3x16A - Interlocked Duvar Prizi (sigortalı) | IP 44 |  | 1 | 4810
3422-307-0600 | 4x16A - Interlocked Duvar Prizi (sigortalı) | IP 44 |  | 1 | 5089
3405-307-0600 | 5x16A - Interlocked Duvar Prizi (sigortalı) | IP 44 |  | 1 | 5369.2
3424-307-0600 | 3x32A - Interlocked Duvar Prizi (sigortalı) | IP 44 |  | 1 | 4921.6
3426-307-0600 | 4x32A - Interlocked Duvar Prizi (sigortalı) | IP 44 |  | 1 | 5200.7
3407-307-0600 | 5x32A - Interlocked Duvar Prizi (sigortalı) | IP 44 |  | 1 | 5480.8
SİGORTALI INTERLOCKED PANEL PRİZLERİ
3420-460-0600 | 3x16A - Panoya Montaj Interlocked (sigortalı) | IP 44 |  | 1 | 4585.7
3422-460-0600 | 4x16A - Panoya Montaj Interlocked (sigortalı) | IP 44 |  | 1 | 4865.9
3405-460-0600 | 5x16A - Panoya Montaj Interlocked (sigortalı) | IP 44 |  | 1 | 5145.1
3424-460-0600 | 3x32A - Panoya Montaj Interlocked (sigortalı) | IP 44 |  | 1 | 4697.5
3426-460-0600 | 4x32A - Panoya Montaj Interlocked (sigortalı) | IP 44 |  | 1 | 4977.6
3407-460-0600 | 5x32A - Panoya Montaj Interlocked (sigortalı) | IP 44 |  | 1 | 5257
3400-016-0000 | 16A - Sigorta (10x38) |  |  |  | 167.5
3400-032-0000 | 32A - Sigorta (10x38) |  |  |  | 167.5
INTERLOCKED DUVAR PRİZLERİ
3421-306-0600 | 3x16A - Interlocked Duvar Prizi | IP 65 |  | 1 | 4362.4
3423-306-0600 | 4x16A - Interlocked Duvar Prizi | IP 65 |  | 1 | 4530
3406-306-0600 | 5x16A - Interlocked Duvar Prizi | IP 65 |  | 1 | 4697.5
3425-306-0600 | 3x32A - Interlocked Duvar Prizi | IP 65 |  | 1 | 4474
3427-306-0600 | 4x32A - Interlocked Duvar Prizi | IP 65 |  | 1 | 4641.6
3408-306-0600 | 5x32A - Interlocked Duvar Prizi | IP 65 |  | 1 | 4810
INTERLOCKED PANEL PRİZLERİ
3421-450-0600 | 3x16A - Panoya Montaj Interlocked | IP 65 |  | 1 | 4138.3
3423-450-0600 | 4x16A - Panoya Montaj Interlocked | IP 65 |  | 1 | 4306.4
3406-450-0600 | 5x16A - Panoya Montaj Interlocked | IP 65 |  | 1 | 4474
3425-450-0600 | 3x32A - Panoya Montaj Interlocked | IP 65 |  | 1 | 4250.8
3427-450-0600 | 4x32A - Panoya Montaj Interlocked | IP 65 |  | 1 | 4418.3
3408-450-0600 | 5x32A - Panoya Montaj Interlocked | IP 65 |  | 1 | 4585.7
SİGORTALI INTERLOCKED DUVAR PRİZLERİ
3421-307-0600 | 3x16A - Interlocked Duvar Prizi (sigortalı) | IP 65 |  | 1 | 5592.6
3423-307-0600 | 4x16A - Interlocked Duvar Prizi (sigortalı) | IP 65 |  | 1 | 5872.6
3406-307-0600 | 5x16A - Interlocked Duvar Prizi (sigortalı) | IP 65 |  | 1 | 6151.8
3425-307-0600 | 3x32A - Interlocked Duvar Prizi (sigortalı) | IP 65 |  | 1 | 5704.2
3427-307-0600 | 4x32A - Interlocked Duvar Prizi (sigortalı) | IP 65 |  | 1 | 5984.3
3408-307-0600 | 5x32A - Interlocked Duvar Prizi (sigortalı) | IP 65 |  | 1 | 6263.5
SİGORTALI INTERLOCKED PANEL PRİZLERİ
3421-460-0600 | 3x16A - Panoya Montaj Interlocked (sigortalı) | IP 65 |  | 1 | 5369.2
3423-460-0600 | 4x16A - Panoya Montaj Interlocked (sigortalı) | IP 65 |  | 1 | 5648.3
3406-460-0600 | 5x16A - Panoya Montaj Interlocked (sigortalı) | IP 65 |  | 1 | 5928.2
3425-460-0600 | 3x32A - Panoya Montaj Interlocked (sigortalı) | IP 65 |  | 1 | 5480.8
3427-460-0600 | 4x32A - Panoya Montaj Interlocked (sigortalı) | IP 65 |  | 1 | 5760.1
3408-460-0600 | 5x32A - Panoya Montaj Interlocked (sigortalı) | IP 65 |  | 1 | 6040
3400-016-0000 | 16A - Sigorta (10x38) |  |  |  | 167.5
3400-032-0000 | 32A - Sigorta (10x38) |  |  |  | 167.5
INTERLOCKED ALPHA DUVAR PRİZLERİ
3429-306-0910 | 3x63A - Interlocked Alpha Duvar Prizi | IP 67 | Vidalı | 1 | 7800
3432-306-1610 | 4x63A - Interlocked Alpha Duvar Prizi | IP 67 | Vidalı | 1 | 8400
3434-306-1610 | 5x63A - Interlocked Alpha Duvar Prizi | IP 67 | Vidalı | 1 | 9100
INTERLOCKED ALPHA DUVAR PRİZLERİ
3429-308-0910 | 3x63A - Sigortalı Kablajlı Interlocked Alpha Duvar Prizi (sigortalı) | IP 67 | Vidalı | 1 | 8250
3432-308-1610 | 4x63A - Sigortalı Kablajlı Interlocked Alpha Duvar Prizi (sigortalı) | IP 67 | Vidalı | 1 | 8950
3434-308-1610 | 5x63A - Sigortalı Kablajlı Interlocked Alpha Duvar Prizi (sigortalı) | IP 67 | Vidalı | 1 | 9650
INTERLOCKED ALPHA DUVAR PRİZLERİ
3429-408-0910 | 3x63A - Kaçak Akımlı Kablajlı Interlocked Alpha Duvar Prizi (Kaçak Akımlı) | IP 67 | Vidalı | 1 | 8190
3434-408-1610 | 5x63A - Kaçak Akımlı Kablajlı Interlocked Alpha Duvar Prizi (Kaçak Akımlı) | IP 67 | Vidalı | 1 | 10150
ALPHA DUVAR PRİZLERİ
3129-331-0910 | 3x63A - Otomatik Sigortalı Alpha Duvar Prizi (sigortalı) | IP 67 | Vidalı | 1 | 3340
3132-331-1610 | 4x63A - Otomatik Sigortalı Alpha Duvar Prizi (sigortalı) | IP 67 | Vidalı | 1 | 3860
3134-331-1610 | 5x63A - Otomatik Sigortalı Alpha Duvar Prizi (sigortalı) | IP 67 | Vidalı | 1 | 4160
ALPHA DUVAR PRİZLERİ
3129-332-0910 | 3x63A - Kaçak Akımlı Alpha Duvar Prizi (Kaçak Akımlı) | IP 67 | Vidalı | 1 | 4200
3134-332-1610 | 5x63A - Kaçak Akımlı Alpha Duvar Prizi (Kaçak Akımlı) | IP 67 | Vidalı | 1 | 5520
KOMBİ DUVAR PRİZLERİ
3120-600-0900 | 3x16A Kombi Duvar Prizi | IP 44 | Vidalı | 1 | 1353
3122-600-1600 | 4x16A Kombi Duvar Prizi | IP 44 | Vidalı | 1 | 1403.3
3105-600-1600 | 5x16A Kombi Duvar Prizi | IP 44 | Vidalı | 1 | 1577
SİGORTALI KOMBİ DUVAR PRİZLERİ
3120-605-0900 | 3x16A Sigortalı Kombi Duvar Prizi | IP 44 | Vidalı | 1 | 1495.1
3122-605-1600 | 4x16A Sigortalı Kombi Duvar Prizi | IP 44 | Vidalı | 1 | 1543.2
3105-605-1600 | 5x16A Sigortalı Kombi Duvar Prizi | IP 44 | Vidalı | 1 | 1717.2
3124-605-0900 | 3x32A Sigortalı Kombi Duvar Prizi | IP 44 | Vidalı | 1 | 1855.1
3126-605-1600 | 4x32A Sigortalı Kombi Duvar Prizi | IP 44 | Vidalı | 1 | 2007.5
3107-605-1600 | 5x32A Sigortalı Kombi Duvar Prizi | IP 44 | Vidalı | 1 | 2051.5
ŞALTERLİ DUVAR PRİZLERİ
3120-610-0900 | 3x16A Şalterli Duvar Prizi | IP 44 | Vidalı | 1 | 3287.2
3122-610-1600 | 4x16A Şalterli Duvar Prizi | IP 44 | Vidalı | 1 | 3321.6
3105-610-1600 | 5x16A Şalterli Duvar Prizi | IP 44 | Vidalı | 1 | 3447.2
3124-610-0900 | 3x32A Şalterli Duvar Prizi | IP 44 | Vidalı | 1 | 3544.2
3126-610-1600 | 4x32A Şalterli Duvar Prizi | IP 44 | Vidalı | 1 | 3653.2
3107-610-1600 | 5x32A Şalterli Duvar Prizi | IP 44 | Vidalı | 1 | 3685.3
KOMBİ DUVAR FİŞLERİ
3120-650-0900 | 3x16A Kombi Duvar Fişi | IP 44 | Vidalı | 1 | 967.8
3122-650-1600 | 4x16A Kombi Duvar Fişi | IP 44 | Vidalı | 1 | 992.8
3105-650-1600 | 5x16A Kombi Duvar Fişi | IP 44 | Vidalı | 1 | 1117.8
ŞALTERLİ DUVAR FİŞLERİ
3120-660-0900 | 3x16A Şalterli Duvar Fişi | IP 44 | Vidalı | 1 | 3288.7
3122-660-1600 | 4x16A Şalterli Duvar Fişi | IP 44 | Vidalı | 1 | 3311.9
3105-660-1600 | 5x16A Şalterli Duvar Fişi | IP 44 | Vidalı | 1 | 3438
3124-660-0900 | 3x32A Şalterli Duvar Fişi | IP 44 | Vidalı | 1 | 3539.4
3126-660-1600 | 4x32A Şalterli Duvar Fişi | IP 44 | Vidalı | 1 | 3653.2
3107-660-1600 | 5x32A Şalterli Duvar Fişi | IP 44 | Vidalı | 1 | 3685.3
CEE NORM ÇOKLU PRİZLER
3120-512-0900 | CEE Çoklu 2Y Priz 2x(3X16A)Priz 3x16A Fiş IP44 | IP 44 | Vidalı | 5 | 2587
3121-512-0900 | CEE Çoklu 2Y Priz 2x(3X16A)Priz 3x16A Fiş IP67 | IP 67 | Vidalı | 5 | 3468.5
3120-502-0900 | CEE Çoklu 2Y Priz 2x(3X16A)Priz IP44 | IP 44 | Vidalı | 5 | 2175.1
3121-502-0900 | CEE Çoklu 2Y Priz 2x(3X16A)Priz IP67 | IP 67 | Vidalı | 5 | 2731.3
3124-512-0900 | CEE Çoklu 2Y Priz 2x(3X32A)Priz 3x32A Fiş IP44 | IP 44 | Vidalı | 5 | 3188.6
3125-512-0900 | CEE Çoklu 2Y Priz 2x(3X32A)Priz 3x32A Fiş IP67 | IP 67 | Vidalı | 5 | 4005.2
3124-502-0900 | CEE Çoklu 2Y Priz 2x(3X32A)Priz IP44 | IP 44 | Vidalı | 5 | 2577.7
3125-502-0900 | CEE Çoklu 2Y Priz 2x(3X32A)Priz IP67 | IP 67 | Vidalı | 5 | 3114.2
3126-512-1600 | CEE Çoklu 2Y Priz 2x(4X32A)Priz 4x32A FİŞ IP44 | IP 44 | Vidalı | 5 | 3515.9
3127-512-1600 | CEE Çoklu 2Y Priz 2x(4X32A)Priz 4X32A FİŞ IP67 | IP 67 | Vidalı | 5 | 4312.9
3126-502-1600 | CEE Çoklu 2Y Priz 2x(4X32A)Priz IP44 | IP 44 | Vidalı | 5 | 2757.4
3127-502-1600 | CEE Çoklu 2Y Priz 2x(4X32A)Priz IP67 | IP 67 | Vidalı | 5 | 3352.8
3105-512-1600 | CEE Çoklu 2Y Priz 2x(5X16A)Priz 5X16A FİŞ IP44 | IP 44 | Vidalı | 5 | 3169.1
3106-512-1600 | CEE Çoklu 2Y Priz 2x(5X16A)Priz 5X16A FİŞ IP67 | IP 67 | Vidalı | 5 | 4014.5
3105-502-1600 | CEE Çoklu 2Y Priz 2x(5X16A)Priz IP44 | IP 44 | Vidalı | 5 | 2568.2
3106-502-1600 | CEE Çoklu 2Y Priz 2x(5X16A)Priz IP67 | IP 67 | Vidalı | 5 | 3102.5
3120-513-0900 | CEE Çoklu 3Y Priz 3x(3X16A)Priz 3x16A Fiş IP44 | IP 44 | Vidalı | 5 | 3338.5
3121-513-0900 | CEE Çoklu 3Y Priz 3x(3X16A)Priz 3x16A Fiş IP67 | IP 67 | Vidalı | 5 | 4502.2
3120-503-0900 | CEE Çoklu 3Y Priz 3x(3X16A)Priz IP44 | IP 44 | Vidalı | 5 | 2926.8
3121-503-0900 | CEE Çoklu 3Y Priz 3x(3X16A)Priz IP67 | IP 67 | Vidalı | 5 | 3773.5
3124-513-0900 | CEE Çoklu 3Y Priz 3x(3X32A)Priz 3x32A Fiş IP44 | IP 44 | Vidalı | 5 | 4142.6
3125-513-0900 | CEE Çoklu 3Y Priz 3x(3X32A)Priz 3x32A Fiş IP67 | IP 67 | Vidalı | 5 | 5227.4
3124-503-0900 | CEE Çoklu 3Y Priz 3x(3X32A)Priz IP44 | IP 44 | Vidalı | 5 | 3531
3125-503-0900 | CEE Çoklu 3Y Priz 3x(3X32A)Priz IP67 | IP 67 | Vidalı | 5 | 4336.4
3126-513-1600 | CEE Çoklu 3Y Priz 3x(4X32A)Priz 4x32A FİŞ IP44 | IP 44 | Vidalı | 5 | 4558.8
3127-513-1600 | CEE Çoklu 3Y Priz 3x(4X32A)Priz 4X32A FİŞ IP67 | IP 67 | Vidalı | 5 | 5653.7
3126-503-1600 | CEE Çoklu 3Y Priz 3x(4X32A)Priz IP44 | IP 44 | Vidalı | 5 | 3801
3127-503-1600 | CEE Çoklu 3Y Priz 3x(4X32A)Priz IP67 | IP 67 | Vidalı | 5 | 4693.3
3105-513-1600 | CEE Çoklu 3Y Priz 3x(5X16A)Priz 5X16A FİŞ IP44 | IP 44 | Vidalı | 5 | 4118.4
3106-513-1600 | CEE Çoklu 3Y Priz 3x(5X16A)Priz 5X16A FİŞ IP67 | IP 67 | Vidalı | 5 | 5230.2
3105-503-1600 | CEE Çoklu 3Y Priz 3x(5X16A)Priz IP44 | IP 44 | Vidalı | 5 | 3517.6
3106-503-1600 | CEE Çoklu 3Y Priz 3x(5X16A)Priz IP67 | IP 67 | Vidalı | 5 | 4317.6
CEE NORM ALÇAK GERİLİM ÇOKLU PRİZLER
3118-502-1800 | CEE Çoklu 2Y Priz 2x(2x16A 24V)Priz (Kablo beslemeli) | IP 44 | Vidalı | 5 | 2981.6
3119-502-1800 | CEE Çoklu 2Y Priz 2x(2x16A 24V)Priz (Kablo beslemeli) | IP 67 | Vidalı | 5 | 3747.2
3120-502-1800 | CEE Çoklu 2Y Priz 2x(3X16A 24V)Priz (Kablo beslemeli) | IP 44 | Vidalı | 5 | 3343.6
3121-502-1800 | CEE Çoklu 2Y Priz 2x(3X16A 24V)Priz (Kablo beslemeli) | IP 67 | Vidalı | 5 | 4231.1
3118-512-1800 | CEE Çoklu 2Y Priz 2x(2x16A 24V)Priz 2x16A 24V Fiş (Fiş beslemeli) | IP 44 | Vidalı | 5 | 3512.2
3119-512-1800 | CEE Çoklu 2Y Priz 2x(2x16A 24V)Priz 2x16A 24V Fiş (Fiş beslemeli) | IP 67 | Vidalı | 5 | 4599
3120-512-1800 | CEE Çoklu 2Y Priz 2x(3X16A 24V)Priz 3x16A 24V Fiş (Fiş beslemeli) | IP 44 | Vidalı | 5 | 4018.2
3121-512-1800 | CEE Çoklu 2Y Priz 2x(3X16A 24V)Priz 3x16A 24V Fiş (Fiş beslemeli) | IP 67 | Vidalı | 5 | 5277
3118-503-1800 | CEE Çoklu 3Y Priz 3x(2x16A 24V)Priz (Kablo beslemeli) | IP 44 | Vidalı | 5 | 4056.6
3119-503-1800 | CEE Çoklu 3Y Priz 3x(2x16A 24V)Priz (Kablo beslemeli) | IP 67 | Vidalı | 5 | 5206.8
3120-503-1800 | CEE Çoklu 3Y Priz 3x(3X16A 24V)Priz (Kablo beslemeli) | IP 44 | Vidalı | 5 | 4599
3121-503-1800 | CEE Çoklu 3Y Priz 3x(3X16A 24V)Priz (Kablo beslemeli) | IP 67 | Vidalı | 5 | 5931.6
3118-513-1800 | CEE Çoklu 3Y Priz 3x(2x16A 24V)Priz 2x16A 24V Fiş (Fiş beslemeli) | IP 44 | Vidalı | 5 | 4587.2
3119-513-1800 | CEE Çoklu 3Y Priz 3x(2x16A 24V)Priz 2x16A 24V Fiş (Fiş beslemeli) | IP 67 | Vidalı | 5 | 6065.3
3120-513-1800 | CEE Çoklu 3Y Priz 3x(3X16A 24V)Priz 3x16A 24V Fiş (Fiş beslemeli) | IP 44 | Vidalı | 5 | 5275.2
3121-513-1800 | CEE Çoklu 3Y Priz 3x(3X16A 24V)Priz 3x16A 24V Fiş (Fiş beslemeli) | IP 67 | Vidalı | 5 | 6977.6
ÇOKLU PANO PRİZLERİ
3120-522-0900 | CEE Çoklu 2Y 2xPP (DIN NORMU) IP44 | IP 44 | Vidalı | 5 | 1845.4
3120-522-09FR | CEE Çoklu 2Y 2xPP (Fransız) IP44 | IP 44 | Vidalı | 5 | 1926
3120-532-0900 | CEE Çoklu 2Y 2xPP (DIN NORMU) 3x16A Fiş IP44 | IP 44 | Vidalı | 5 | 2144.8
3120-532-09FR | CEE Çoklu 2Y 2xPP (Fransız) 3x16A Fiş IP44 | IP 44 | Vidalı | 5 | 2225.8
3120-523-0900 | CEE Çoklu 3Y 3xPP (DIN NORMU) IP44 | IP 44 | Vidalı | 5 | 1976.3
3120-523-09FR | CEE Çoklu 3Y 3xPP (Fransız) IP44 | IP 44 | Vidalı | 5 | 2484.6
3120-533-0900 | CEE Çoklu 3Y 3xPP (DIN NORMU) 3x16A Fiş IP44 | IP 44 | Vidalı | 5 | 2661.7
3120-533-09FR | CEE Çoklu 3Y 3xPP (Fransız) 3x16A Fiş IP44 | IP 44 | Vidalı | 5 | 2784.1
CEE NORM ADAPTÖRLER
3120-700-0900 | CEE 3x16 DIN Pano Prizi Dönüştürücü | IP 44 | Vidalı | 5 | 1172.9
3120-704-0900 | CEE 3x16 Fransız Tipi Pano Prizi Dönüştürücü | IP 44 | Vidalı | 5 | 1213.4
3105-700-1600 | CEE 5x16 DIN Pano Prizi Dönüştürücü | IP 44 | Vidalı | 5 | 1361.2
3105-704-1600 | CEE 5x16 Fransız Tipi Pano Prizi Dönüştürücü | IP 44 | Vidalı | 5 | 1401.6
4x63A - Alpha Serisi IP 44
3131-301-1610 | 4x63A IP44 Alpha - Düz Fiş | IP 44 | Vidalı | 4 | 1460.3
3131-304-1610 | 4x63A IP44 Alpha - Uzatma Prizi | IP 44 | Vidalı | 4 | 2178.7
3131-307-1610 | 4x63A IP44 Alpha - Duvar Prizi | IP 44 | Vidalı | 2 | 2373.4
3131-322-1610 | 4x63A IP44 Alpha - Mak. Prizi | IP 44 | Vidalı | 4 | 1519.7
3131-322-1615 | 4x63A IP44 Alpha - Mak. Prizi Yekpare | IP 44 | Vidalı | 4 | 1519.7
3131-324-1610 | 4x63A IP44 Alpha - Mak. Fişi | IP 44 | Vidalı | 4 | 1482.8
4x63A - Alpha Serisi IP 67
3132-301-1610 | 4x63A IP67 Alpha - Düz Fiş | IP 67 | Vidalı | 4 | 1571
3132-304-1610 | 4x63A IP67 Alpha - Uzatma Prizi | IP 67 | Vidalı | 4 | 2262.6
3132-307-1610 | 4x63A IP67 Alpha - Duvar Prizi | IP 67 | Vidalı | 2 | 2604
3132-322-1610 | 4x63A IP67 Alpha - Mak. Prizi | IP 67 | Vidalı | 4 | 1776.6
3132-322-1615 | 4x63A IP67 Alpha - Mak. Prizi Yekpare | IP 67 | Vidalı | 4 | 1776.6
3132-324-1610 | 4x63A IP67 Alpha - Mak. Fişi | IP 67 | Vidalı | 4 | 1776.6
5x63A - Alpha Serisi IP 44
3133-301-1610 | 5x63A IP44 Alpha - Düz Fiş | IP 44 | Vidalı | 4 | 1787.5
3133-304-1610 | 5x63A IP44 Alpha - Uzatma Prizi | IP 44 | Vidalı | 4 | 2473.9
3133-307-1610 | 5x63A IP44 Alpha - Duvar Prizi | IP 44 | Vidalı | 2 | 2745.1
3133-322-1610 | 5x63A IP44 Alpha - Mak. Prizi | IP 44 | Vidalı | 4 | 1886.6
3133-322-1615 | 5x63A IP44 Alpha - Mak. Prizi Yekpare | IP 44 | Vidalı | 4 | 1886.6
3133-324-1610 | 5x63A IP44 Alpha - Mak. Fişi | IP 44 | Vidalı | 4 | 1870.6
5x63A - Alpha Serisi IP 67
3134-301-1610 | 5x63A IP67 Alpha - Düz Fiş | IP 67 | Vidalı | 4 | 2031.5
3134-304-1610 | 5x63A IP67 Alpha - Uzatma Prizi | IP 67 | Vidalı | 4 | 2638.3
3134-307-1610 | 5x63A IP67 Alpha - Duvar Prizi | IP 67 | Vidalı | 2 | 3022.4
3134-322-1610 | 5x63A IP67 Alpha - Mak. Prizi | IP 67 | Vidalı | 4 | 2214.4
3134-322-1615 | 5x63A IP67 Alpha - Mak. Prizi Yekpare | IP 67 | Vidalı | 4 | 2214.4
3134-324-1610 | 5x63A IP67 Alpha - Mak. Fişi | IP 67 | Vidalı | 4 | 2230.6
4x125A - Alpha Serisi IP 67
3137-301-1610 | 4x125A Alpha - Düz Fiş | IP 67 | Vidalı | 2 | 4889.5
3137-304-1610 | 4x125A Alpha - Uzatma Prizi | IP 67 | Vidalı | 2 | 5028
3137-307-1610 | 4x125A Alpha - Duvar Prizi | IP 67 | Vidalı | 1 | 6165.4
3137-322-1610 | 4x125A Alpha - Mak. Prizi | IP 67 | Vidalı | 2 | 4763.4
3137-322-1615 | 4x125A Alpha - Mak. Prizi Yekpare | IP 67 | Vidalı | 2 | 4763.4
3137-324-1610 | 4x125A Alpha - Mak. Fişi | IP 67 | Vidalı | 2 | 4838.2
5x125A - Alpha Serisi IP 67
3138-301-1610 | 5x125A Alpha - Düz Fiş | IP 67 | Vidalı | 2 | 4987.4
3138-304-1610 | 5x125A Alpha - Uzatma Prizi | IP 67 | Vidalı | 2 | 5166.8
3138-307-1610 | 5x125A Alpha - Duvar Prizi | IP 67 | Vidalı | 1 | 6436.6
3138-322-1610 | 5x125A Alpha - Mak. Prizi | IP 67 | Vidalı | 2 | 4803.1
3138-322-1615 | 5x125A Alpha - Mak. Prizi Yekpare | IP 67 | Vidalı | 2 | 4803.1
3138-324-1610 | 5x125A Alpha - Mak. Fişi | IP 67 | Vidalı | 2 | 4934.5
4x160A - Alpha Serisi Fiş ve Prizler IP 67
3151-301-0310 | 4x160A Alpha Düz Fiş | IP 67 | Vidalı | 2 | 6841.2
3151-304-0310 | 4x160A Alpha Uzatma Prizi | IP 67 | Vidalı | 2 | 7035
3151-322-0310 | 4x160A Alpha Makine Prizi (Düz) | IP 67 | Vidalı | 2 | 6664.8
3151-324-0310 | 4x160A Alpha Makine Fişi | IP 67 | Vidalı | 2 | 6664.8
5x160A - Alpha Serisi Fiş ve Prizler IP 67
3150-301-0310 | 5x160A Alpha Düz Fiş | IP 67 | Vidalı | 2 | 6978.3
3150-304-0310 | 5x160A Alpha Uzatma Prizi | IP 67 | Vidalı | 2 | 7229.2
3150-322-0310 | 5x160A Alpha Makine Prizi (Düz) | IP 67 | Vidalı | 2 | 6720.4
3150-324-0310 | 5x160A Alpha Makine Fişi | IP 67 | Vidalı | 2 | 6720.4
3x63A - Standart Seri IP 44
3128-301-0900 | Düz Fiş | IP 44 | Vidalı | 4 | 1548.8
3128-304-0900 | Uzatma Prizi | IP 44 | Vidalı | 4 | 2253.5
3128-322-0900 | Makine Prizi (düz) (100x107) | IP 44 | Vidalı | 4 | 1576.9
3128-309-0900 | Makine Prizi (eğik) (100x107) | IP 44 | Vidalı | 4 | 1576.9
3128-307-0900 | Duvar Prizi | IP 44 | Vidalı | 2 | 2456.4
3128-320-0900 | Makine Fişi (düz) (100x100) | IP 44 | Vidalı | 4 | 1576.9
3128-318-0900 | Makine Fişi (eğik) (100x107) | IP 44 | Vidalı | 4 | 1722.2
3128-312-0900 | Duvar Fişi | IP 44 | Vidalı | 2 | 2243
3128-500-0900 | Kombi Duvar Prizi (duvar prizi + 2 adet pano prizi) | IP 44 | Vidalı | 2 | 2929.4
3x63A - Standart Seri IP 67
3129-301-0900 | Düz Fiş | IP 67 | Vidalı | 4 | 1647.6
3129-304-0900 | Uzatma Prizi | IP 67 | Vidalı | 4 | 2278.7
3129-322-0900 | Makine Prizi (düz) (100x107) | IP 67 | Vidalı | 4 | 1816.1
3129-309-0900 | Makine Prizi (eğik) (100x107) | IP 67 | Vidalı | 4 | 1816.1
3129-307-0900 | Duvar Prizi | IP 67 | Vidalı | 2 | 2591.6
3129-320-0900 | Makine Fişi (düz) (100x100) | IP 67 | Vidalı | 4 | 1816.1
3129-318-0900 | Makine Fişi (eğik) (100x107) | IP 67 | Vidalı | 4 | 1890.2
3129-312-0900 | Duvar Fişi | IP 67 | Vidalı | 2 | 2528.6
3129-500-0900 | Kombi Duvar Prizi (duvar prizi + 2 adet pano prizi) | IP 67 | Vidalı | 2 | 3083.5
21133-3840-06 | Fiş Kontak Koruma Kapağı |  |  | 1 | 163.1
4x63A - Standart Seri IP 44
3131-301-1600 | Düz Fiş | IP 44 | Vidalı | 4 | 1475.3
3131-304-1600 | Uzatma Prizi | IP 44 | Vidalı | 4 | 2200.8
3131-322-1600 | Makine Prizi (düz) (100x107) | IP 44 | Vidalı | 4 | 1554.6
3131-309-1600 | Makine Prizi (eğik) (100x107) | IP 44 | Vidalı | 4 | 1554.6
3131-307-1600 | Duvar Prizi | IP 44 | Vidalı | 2 | 2397.5
3131-320-1600 | Makine Fişi (düz) (100x100) | IP 44 | Vidalı | 4 | 1497.7
3131-324-1600 | Uzun Gövdeli Makine Fişi | IP 44 | Vidalı | 4 | 1532.9
3131-318-1600 | Makine Fişi (eğik) (100x107) | IP 44 | Vidalı | 4 | 1731.5
3131-312-1600 | Duvar Fişi | IP 44 | Vidalı | 2 | 2322.7
3131-500-1600 | Kombi Duvar Prizi (duvar prizi + 2 adet pano prizi) | IP 44 | Vidalı | 2 | 2787.7
4x63A - Standart Seri IP 67
3132-301-1600 | Düz Fiş | IP 67 | Vidalı | 4 | 1587.1
3132-304-1600 | Uzatma Prizi | IP 67 | Vidalı | 4 | 2285.5
3132-322-1600 | Makine Prizi (düz) (100x107) | IP 67 | Vidalı | 4 | 1794.6
3132-309-1600 | Makine Prizi (eğik) (100x107) | IP 67 | Vidalı | 4 | 1794.6
3132-307-1600 | Duvar Prizi | IP 67 | Vidalı | 2 | 2630.5
3132-320-1600 | Makine Fişi (düz) (100x100) | IP 67 | Vidalı | 4 | 1794.6
3132-324-1600 | Uzun Gövdeli Makine Fişi | IP 67 | Vidalı | 4 | 1794.6
3132-318-1600 | Makine Fişi (eğik) (100x107) | IP 67 | Vidalı | 4 | 2071.3
3132-312-1600 | Duvar Fişi | IP 67 | Vidalı | 2 | 2527.6
3132-500-1600 | Kombi Duvar Prizi (duvar prizi + 2 adet pano prizi) | IP 67 | Vidalı | 2 | 3078.6
21133-3840-06 | Fiş Kontak Koruma Kapağı |  |  | 1 | 163.1
5x63A - Standart Seri IP 44
3133-301-1600 | Düz Fiş | IP 44 | Vidalı | 4 | 1805.3
3133-304-1600 | Uzatma Prizi | IP 44 | Vidalı | 4 | 2499
3133-322-1600 | Makine Prizi (düz) (100x107) | IP 44 | Vidalı | 4 | 1939
3133-309-1600 | Makine Prizi (eğik) (100x107) | IP 44 | Vidalı | 4 | 1939
3133-307-1600 | Duvar Prizi | IP 44 | Vidalı | 2 | 2773
3133-320-1600 | Makine Fişi (düz) (100x100) | IP 44 | Vidalı | 4 | 1889.5
3133-324-1600 | Uzun Gövdeli Makine Fişi | IP 44 | Vidalı | 4 | 1965.4
3133-318-1600 | Makine Fişi (eğik) (100x107) | IP 44 | Vidalı | 4 | 2099
3133-312-1600 | Duvar Fişi | IP 44 | Vidalı | 2 | 2644.2
3133-500-1600 | Kombi Duvar Prizi (duvar prizi + 2 adet pano prizi) | IP 44 | Vidalı | 2 | 3201.2
5x63A - Standart Seri IP 67
3134-301-1600 | Düz Fiş | IP 67 | Vidalı | 4 | 2052.2
3134-304-1600 | Uzatma Prizi | IP 67 | Vidalı | 4 | 2665.1
3134-322-1600 | Makine Prizi (düz) (100x107) | IP 67 | Vidalı | 4 | 2268.6
3134-309-1600 | Makine Prizi (eğik) (100x107) | IP 67 | Vidalı | 4 | 2268.6
3134-307-1600 | Duvar Prizi | IP 67 | Vidalı | 2 | 3052.9
3134-320-1600 | Makine Fişi (düz) (100x100) | IP 67 | Vidalı | 4 | 2252.8
3134-324-1600 | Uzun Gövdeli Makine Fişi | IP 67 | Vidalı | 4 | 2252.8
3134-318-1600 | Makine Fişi (eğik) (100x107) | IP 67 | Vidalı | 4 | 2366.9
3134-312-1600 | Duvar Fişi | IP 67 | Vidalı | 2 | 2932.3
3134-500-1600 | Kombi Duvar Prizi (duvar prizi + 2 adet pano prizi) | IP 67 | Vidalı | 2 | 3368.8
21133-3840-06 | Fiş Kontak Koruma Kapağı |  |  | 1 | 163.1
4x125A - Standart Seri IP 67
3137-301-1600 | Düz Fiş | IP 67 | Vidalı | 2 | 4939.1
3137-304-1600 | Uzatma Prizi | IP 67 | Vidalı | 2 | 5078.8
3137-322-1600 | Makine Prizi (düz) (120x120) | IP 67 | Vidalı | 2 | 4896.2
3137-309-1600 | Makine Prizi (eğik) (114x114) | IP 67 | Vidalı | 2 | 4896.2
3137-307-1600 | Duvar Prizi | IP 67 | Vidalı | 1 | 6227.9
3137-320-1600 | Makine Fişi (düz) (120x120) | IP 67 | Vidalı | 2 | 4886.9
3137-318-1600 | Makine Fişi (eğik) (120x130) | IP 67 | Vidalı | 2 | 5335
3137-312-1600 | Duvar Fişi | IP 67 | Vidalı | 1 | 6209.6
21156-3840-06 | Fiş Kontak Koruma Kapağı |  |  | 1 | 163.1
5x125A - Standart Seri IP 67
3138-301-1600 | Düz Fiş | IP 67 | Vidalı | 2 | 5038.1
3138-304-1600 | Uzatma Prizi | IP 67 | Vidalı | 2 | 5219
3138-322-1600 | Makine Prizi (düz) (120x120) | IP 67 | Vidalı | 2 | 4939.7
3138-309-1600 | Makine Prizi (eğik) (114x114) | IP 67 | Vidalı | 2 | 4939.7
3138-307-1600 | Duvar Prizi | IP 67 | Vidalı | 1 | 6501.7
3138-320-1600 | Makine Fişi (düz) (120x120) | IP 67 | Vidalı | 2 | 4984.4
3138-318-1600 | Makine Fişi (eğik) (120x130) | IP 67 | Vidalı | 2 | 5568.1
3138-312-1600 | Duvar Fişi | IP 67 | Vidalı | 1 | 6554.6
21156-3840-06 | Fiş Kontak Koruma Kapağı |  |  | 1 | 163.1
4x63A - CEE NORM (GT) IP 44
3131-301-1699 | Düz Fiş (GT) | IP 44 | Vidalı | 4 | 1512.2
3131-304-1699 | Uzatma Prizi (GT) | IP 44 | Vidalı | 4 | 2255.6
3131-322-1699 | Makine Prizi (düz) (100x107) (GT) | IP 44 | Vidalı | 4 | 1593.6
3131-309-1699 | Makine Prizi (eğik) (100x107) (GT) | IP 44 | Vidalı | 4 | 1593.6
3131-307-1699 | Duvar Prizi (GT) | IP 44 | Vidalı | 2 | 2457.4
3131-320-1600 | Makine Fişi (düz) (100x100) | IP 44 | Vidalı | 4 | 1497.7
3131-324-1699 | Uzun Gövdeli Makine Fişi | IP 44 | Vidalı | 4 | 1571
3131-312-1699 | Duvar Fişi (GT) | IP 44 | Vidalı | 2 | 2380.8
4x63A - CEE NORM (GT) IP 67
3132-301-1699 | Düz Fiş (GT) | IP 67 | Vidalı | 4 | 1626.6
3132-304-1699 | Uzatma Prizi (GT) | IP 67 | Vidalı | 4 | 2342.6
3132-322-1699 | Makine Prizi (düz) (100x107) (GT) | IP 67 | Vidalı | 4 | 1839.4
3132-309-1699 | Makine Prizi (eğik) (100x107) (GT) | IP 67 | Vidalı | 4 | 1839.4
3132-307-1699 | Duvar Prizi (GT) | IP 67 | Vidalı | 2 | 2696.3
3132-320-1699 | Makine Fişi (düz) (100x100) (GT) | IP 67 | Vidalı | 4 | 1839.4
3132-324-1699 | Uzun Gövdeli Makine Fişi | IP 67 | Vidalı | 4 | 1839.4
3132-312-1699 | Duvar Fişi (GT) | IP 67 | Vidalı | 2 | 2590.6
21133-3840-06 | Fiş Kontak Koruma Kapağı |  |  | 1 | 163.1
5x63A - CEE NORM (GT) IP 44
3133-301-1699 | Düz Fiş (GT) | IP 44 | Vidalı | 4 | 1850.4
3133-304-1699 | Uzatma Prizi (GT) | IP 44 | Vidalı | 4 | 2561.4
3133-322-1699 | Makine Prizi (düz) (100x107) (GT) | IP 44 | Vidalı | 4 | 1987.6
3133-309-1699 | Makine Prizi (eğik) (100x107) (GT) | IP 44 | Vidalı | 4 | 1987.6
3133-307-1699 | Duvar Prizi (GT) | IP 44 | Vidalı | 2 | 2842.4
3133-320-1600 | Makine Fişi (düz) (100x100) | IP 44 | Vidalı | 4 | 1889.5
3133-324-1699 | Uzun Gövdeli Makine Fişi | IP 44 | Vidalı | 4 | 2014.7
3133-312-1699 | Duvar Fişi (GT) | IP 44 | Vidalı | 2 | 2710.1
5x63A - CEE NORM (GT) IP 67
3134-301-1699 | Düz Fiş (GT) | IP 67 | Vidalı | 4 | 2103.4
3134-304-1699 | Uzatma Prizi (GT) | IP 67 | Vidalı | 4 | 2731.8
3134-322-1699 | Makine Prizi (düz) (100x107) (GT) | IP 67 | Vidalı | 4 | 2325
3134-309-1699 | Makine Prizi (eğik) (100x107) (GT) | IP 67 | Vidalı | 4 | 2325
3134-307-1699 | Duvar Prizi (GT) | IP 67 | Vidalı | 2 | 3129.2
3134-320-1699 | Makine Fişi (düz) (100x100) (GT) | IP 67 | Vidalı | 4 | 2309.3
3134-324-1699 | Uzun Gövdeli Makine Fişi | IP 67 | Vidalı | 4 | 2309.3
3134-312-1699 | Duvar Fişi (GT) | IP 67 | Vidalı | 2 | 3005.4
21133-3840-06 | Fiş Kontak Koruma Kapağı |  |  | 1 | 163.1
4x125A - CEE NORM (GT) IP 67
3137-301-1699 | Düz Fiş (GT) | IP 67 | Vidalı | 2 | 4964.5
3137-304-1699 | Uzatma Prizi (GT) | IP 67 | Vidalı | 2 | 5105.2
3137-322-1699 | Makine Prizi (düz) (120x120) (GT) | IP 67 | Vidalı | 2 | 4921.6
3137-309-1699 | Makine Prizi (eğik) (114x114) (GT) | IP 67 | Vidalı | 2 | 4921.6
3137-307-1699 | Duvar Prizi (GT) | IP 67 | Vidalı | 1 | 6259.8
3137-320-1699 | Makine Fişi (düz) (120x120) (GT) | IP 67 | Vidalı | 2 | 4912
3137-312-1699 | Duvar Fişi (GT) | IP 67 | Vidalı | 1 | 6241.7
21156-3840-06 | Fiş Kontak Koruma Kapağı |  |  | 1 | 163.1
5x125A - CEE NORM (GT) IP 67
3138-301-1699 | Düz Fiş (GT) | IP 67 | Vidalı | 2 | 5064.2
3138-304-1699 | Uzatma Prizi (GT) | IP 67 | Vidalı | 2 | 5245.9
3138-322-1699 | Makine Prizi (düz) (120x120) (GT) | IP 67 | Vidalı | 2 | 4965.1
3138-309-1699 | Makine Prizi (eğik) (114x114) (GT) | IP 67 | Vidalı | 2 | 4965.1
3138-307-1699 | Duvar Prizi (GT) | IP 67 | Vidalı | 1 | 6535.4
3138-320-1699 | Makine Fişi (düz) (120x120) (GT) | IP 67 | Vidalı | 2 | 5010.1
3138-312-1699 | Duvar Fişi (GT) | IP 67 | Vidalı | 1 | 6588.4
21156-3840-06 | Fiş Kontak Koruma Kapağı |  |  | 1 | 163.1
3x16A - CEE NORM (4h) IP 44
3120-301-0701-4h | Düz Fiş | IP 44 | Vidalı | 10 | 272.3
3120-304-0701-4h | Uzatma Prizi | IP 44 | Vidalı | 10 | 358.7
3120-321-0770-4h | Makine Prizi (düz) (70x70) | IP 44 | Vidalı | 10 | 360.6
3120-322-0775-4h | Makine Prizi (düz) (75x75) | IP 44 | Vidalı | 10 | 360.6
3120-307-0700-4h | Duvar Prizi | IP 44 | Vidalı | 5 | 671.8
3020-301-0701-4h | Düz Fiş | IP 44 | Hızlı Bağlantı | 10 | 313.4
3020-304-0701-4h | Uzatma Prizi | IP 44 | Hızlı Bağlantı | 10 | 432.4
3020-321-0770-4h | Makine Prizi (düz) (70x70) | IP 44 | Hızlı Bağlantı | 10 | 431.8
3020-322-0775-4h | Makine Prizi (düz) (75x75) | IP 44 | Hızlı Bağlantı | 10 | 431.8
3020-307-0700-4h | Duvar Prizi | IP 44 | Hızlı Bağlantı | 5 | 764.2
3x16A - CEE NORM (4h) IP 67
3121-301-0700-4h | Düz Fiş | IP 67 | Vidalı | 10 | 423
3121-304-0700-4h | Uzatma Prizi | IP 67 | Vidalı | 10 | 545.6
3121-322-0775-4h | Makine Prizi (düz) (75x75) | IP 67 | Vidalı | 10 | 537.4
3121-307-0700-4h | Duvar Prizi | IP 67 | Vidalı | 5 | 987.8
3021-301-0700-4h | Düz Fiş | IP 67 | Hızlı Bağlantı | 10 | 474.1
3021-304-0700-4h | Uzatma Prizi | IP 67 | Hızlı Bağlantı | 10 | 659.9
3021-322-0775-4h | Makine Prizi (düz) (75x75) | IP 67 | Hızlı Bağlantı | 10 | 642.4
3021-307-0700-4h | Duvar Prizi | IP 67 | Hızlı Bağlantı | 5 | 1052.4
3x32A - CEE NORM (4h) IP 44
3124-301-0701-4h | Düz Fiş | IP 44 | Vidalı | 10 | 449.9
3124-304-0701-4h | Uzatma Prizi | IP 44 | Vidalı | 10 | 556.8
3124-321-0770-4h | Makine Prizi (düz) (70x70) | IP 44 | Vidalı | 10 | 513
3124-322-0775-4h | Makine Prizi (düz) (75x75) | IP 44 | Vidalı | 10 | 513
3124-307-0700-4h | Duvar Prizi | IP 44 | Vidalı | 5 | 852.1
3024-301-0701-4h | Düz Fiş | IP 44 | Hızlı Bağlantı | 10 | 508.6
3024-304-0701-4h | Uzatma Prizi | IP 44 | Hızlı Bağlantı | 10 | 622.6
3024-321-0770-4h | Makine Prizi (düz) (70x70) | IP 44 | Hızlı Bağlantı | 10 | 584.3
3024-322-0775-4h | Makine Prizi (düz) (75x75) | IP 44 | Hızlı Bağlantı | 10 | 584.3
3024-307-0700-4h | Duvar Prizi | IP 44 | Hızlı Bağlantı | 5 | 887.8
3x32A - CEE NORM (4h) IP 67
3125-301-0700-4h | Düz Fiş | IP 67 | Vidalı | 5 | 633.6
3125-304-0700-4h | Uzatma Prizi | IP 67 | Vidalı | 5 | 784.1
3125-322-0775-4h | Makine Prizi (düz) (75x75) | IP 67 | Vidalı | 10 | 707.2
3125-307-0700-4h | Duvar Prizi | IP 67 | Vidalı | 5 | 981.2
3025-301-0700-4h | Düz Fiş | IP 67 | Hızlı Bağlantı | 5 | 666
3025-304-0700-4h | Uzatma Prizi | IP 67 | Hızlı Bağlantı | 5 | 826.6
3025-322-0775-4h | Makine Prizi (düz) (75x75) | IP 67 | Hızlı Bağlantı | 10 | 770
3025-307-0700-4h | Duvar Prizi | IP 67 | Hızlı Bağlantı | 5 | 1062.7
4x16A - CEE NORM (4h) IP 44
3122-301-0701-4h | Düz Fiş | IP 44 | Vidalı | 10 | 349.1
3122-304-0701-4h | Uzatma Prizi | IP 44 | Vidalı | 10 | 474.1
3122-321-0770-4h | Makine Prizi (düz) (70x70) | IP 44 | Vidalı | 10 | 451.3
3122-322-0775-4h | Makine Prizi (düz) (75x75) | IP 44 | Vidalı | 10 | 451.3
3122-307-0700-4h | Duvar Prizi | IP 44 | Vidalı | 5 | 730.3
3022-301-0701-4h | Düz Fiş | IP 44 | Hızlı Bağlantı | 10 | 391.6
3022-304-0701-4h | Uzatma Prizi | IP 44 | Hızlı Bağlantı | 10 | 540
3022-321-0770-4h | Makine Prizi (düz) (70x70) | IP 44 | Hızlı Bağlantı | 10 | 515
3022-322-0775-4h | Makine Prizi (düz) (75x75) | IP 44 | Hızlı Bağlantı | 10 | 515
3022-307-0700-4h | Duvar Prizi | IP 44 | Hızlı Bağlantı | 5 | 789.7
4x16A - CEE NORM (4h) IP 67
3123-301-0700-4h | Düz Fiş | IP 67 | Vidalı | 10 | 508.6
3123-304-0700-4h | Uzatma Prizi | IP 67 | Vidalı | 10 | 721.7
3123-322-0775-4h | Makine Prizi (düz) (75x75) | IP 67 | Vidalı | 10 | 671.8
3123-307-0700-4h | Duvar Prizi | IP 67 | Vidalı | 5 | 1068.6
3023-301-0700-4h | Düz Fiş | IP 67 | Hızlı Bağlantı | 10 | 557.4
3023-304-0700-4h | Uzatma Prizi | IP 67 | Hızlı Bağlantı | 10 | 791.6
3023-322-0775-4h | Makine Prizi (düz) (75x75) | IP 67 | Hızlı Bağlantı | 10 | 742.4
3023-307-0700-4h | Duvar Prizi | IP 67 | Hızlı Bağlantı | 5 | 1124.6
4x32A - CEE NORM (4h) IP 44
3126-301-0701-4h | Düz Fiş | IP 44 | Vidalı | 10 | 483.6
3126-304-0701-4h | Uzatma Prizi | IP 44 | Vidalı | 10 | 646.2
3126-321-0770-4h | Makine Prizi (düz) (70x70) | IP 44 | Vidalı | 10 | 603.5
3126-322-0775-4h | Makine Prizi (düz) (75x75) | IP 44 | Vidalı | 10 | 603.5
3126-307-0700-4h | Duvar Prizi | IP 44 | Vidalı | 5 | 912.7
3026-301-0700-4h | Düz Fiş | IP 44 | Hızlı Bağlantı | 10 | 549.7
3026-304-0700-4h | Uzatma Prizi | IP 44 | Hızlı Bağlantı | 10 | 736.6
3026-321-0770-4h | Makine Prizi (düz) (70x70) | IP 44 | Hızlı Bağlantı | 10 | 683.5
3026-322-0775-4h | Makine Prizi (düz) (75x75) | IP 44 | Hızlı Bağlantı | 10 | 683.5
3026-307-0700-4h | Duvar Prizi | IP 44 | Hızlı Bağlantı | 5 | 982.7
4x32A - CEE NORM (4h) IP 67
3127-301-0700-4h | Düz Fiş | IP 67 | Vidalı | 5 | 661.8
3127-304-0700-4h | Uzatma Prizi | IP 67 | Vidalı | 5 | 818.6
3127-322-0775-4h | Makine Prizi (düz) (75x75) | IP 67 | Vidalı | 10 | 778.1
3127-307-0700-4h | Duvar Prizi | IP 67 | Vidalı | 5 | 1041.7
3027-301-0700-4h | Düz Fiş | IP 67 | Hızlı Bağlantı | 5 | 726.8
3027-304-0700-4h | Uzatma Prizi | IP 67 | Hızlı Bağlantı | 5 | 897.4
3027-322-0775-4h | Makine Prizi (düz) (75x75) | IP 67 | Hızlı Bağlantı | 10 | 858.7
3027-307-0700-4h | Duvar Prizi | IP 67 | Hızlı Bağlantı | 5 | 1094.2
3x16A - CEE NORM (9h) IP 44
3120-301-1601-9h | Düz Fiş | IP 44 | Vidalı | 20 | 283.2
3120-304-1601-9h | Uzatma Prizi | IP 44 | Vidalı | 20 | 372
3120-321-1670-9h | Makine Prizi (düz) (70x70) | IP 44 | Vidalı | 10 | 390.1
3120-322-1675-9h | Makine Prizi (düz) (75x75) | IP 44 | Vidalı | 10 | 390.1
3120-307-1600-9h | Duvar Prizi | IP 44 | Vidalı | 10 | 671.8
3020-301-1601-9h | Düz Fiş | IP 44 | Hızlı Bağlantı | 20 | 319.4
3020-304-1601-9h | Uzatma Prizi | IP 44 | Hızlı Bağlantı | 20 | 439.3
3020-321-1670-9h | Makine Prizi (düz) (70x70) | IP 44 | Hızlı Bağlantı | 10 | 438.7
3020-322-1675-9h | Makine Prizi (düz) (75x75) | IP 44 | Hızlı Bağlantı | 10 | 438.7
3020-307-1600-9h | Duvar Prizi | IP 44 | Hızlı Bağlantı | 10 | 778.1
3x16A - CEE NORM (9h) IP 67
3121-301-1600-9h | Düz Fiş | IP 67 | Vidalı | 10 | 414.4
3121-304-1600-9h | Uzatma Prizi | IP 67 | Vidalı | 10 | 551.6
3121-322-1675-9h | Makine Prizi (düz) (75x75) | IP 67 | Vidalı | 10 | 534.1
3121-307-1600-9h | Duvar Prizi | IP 67 | Vidalı | 5 | 987.8
3021-301-1600-9h | Düz Fiş | IP 67 | Hızlı Bağlantı | 10 | 474.1
3021-304-1600-9h | Uzatma Prizi | IP 67 | Hızlı Bağlantı | 10 | 659.9
3021-322-1675-9h | Makine Prizi (düz) (75x75) | IP 67 | Hızlı Bağlantı | 10 | 642.4
3021-307-1600-9h | Duvar Prizi | IP 67 | Hızlı Bağlantı | 5 | 1052.4
3x32A - CEE NORM (9h) IP 44
3124-301-1601-9h | Düz Fiş | IP 44 | Vidalı | 10 | 449.9
3124-304-1601-9h | Uzatma Prizi | IP 44 | Vidalı | 10 | 556.8
3124-321-1670-9h | Makine Prizi (düz) (70x70) | IP 44 | Vidalı | 10 | 534.1
3124-322-1675-9h | Makine Prizi (düz) (75x75) | IP 44 | Vidalı | 10 | 534.1
3124-307-1600-9h | Duvar Prizi | IP 44 | Vidalı | 5 | 834.6
3024-301-1601-9h | Düz Fiş | IP 44 | Hızlı Bağlantı | 10 | 508.6
3024-304-1601-9h | Uzatma Prizi | IP 44 | Hızlı Bağlantı | 10 | 622.6
3024-321-1670-9h | Makine Prizi (düz) (70x70) | IP 44 | Hızlı Bağlantı | 10 | 584.3
3024-322-1675-9h | Makine Prizi (düz) (75x75) | IP 44 | Hızlı Bağlantı | 10 | 584.3
3024-307-1600-9h | Duvar Prizi | IP 44 | Hızlı Bağlantı | 5 | 887.8
3x32A - CEE NORM (9h) IP 67
3125-301-1600-9h | Düz Fiş | IP 67 | Vidalı | 5 | 593
3125-304-1600-9h | Uzatma Prizi | IP 67 | Vidalı | 5 | 752.5
3125-322-1675-9h | Makine Prizi (düz) (75x75) | IP 67 | Vidalı | 10 | 683.5
3125-307-1600-9h | Duvar Prizi | IP 67 | Vidalı | 5 | 963.7
3025-301-1600-9h | Düz Fiş | IP 67 | Hızlı Bağlantı | 5 | 666
3025-304-1600-9h | Uzatma Prizi | IP 67 | Hızlı Bağlantı | 5 | 826.6
3025-322-1675-9h | Makine Prizi (düz) (75x75) | IP 67 | Hızlı Bağlantı | 10 | 770
3025-307-1600-9h | Duvar Prizi | IP 67 | Hızlı Bağlantı | 5 | 1062.7
4x16A - CEE NORM (9h) IP 44
3122-301-0901-9h | Düz Fiş | IP 44 | Vidalı | 10 | 349.1
3122-304-0901-9h | Uzatma Prizi | IP 44 | Vidalı | 10 | 474.1
3122-321-0970-9h | Makine Prizi (düz) (70x70) | IP 44 | Vidalı | 10 | 463.2
3122-322-0975-9h | Makine Prizi (düz) (75x75) | IP 44 | Vidalı | 10 | 463.2
3122-307-0900-9h | Duvar Prizi | IP 44 | Vidalı | 5 | 730.3
3022-301-0901-9h | Düz Fiş | IP 44 | Hızlı Bağlantı | 10 | 391.6
3022-304-0901-9h | Uzatma Prizi | IP 44 | Hızlı Bağlantı | 10 | 540
3022-321-0970-9h | Makine Prizi (düz) (70x70) | IP 44 | Hızlı Bağlantı | 10 | 515
3022-322-0975-9h | Makine Prizi (düz) (75x75) | IP 44 | Hızlı Bağlantı | 10 | 515
3022-307-0900-9h | Duvar Prizi | IP 44 | Hızlı Bağlantı | 5 | 789.7
4x16A - CEE NORM (9h) IP 67
3123-301-0900-9h | Düz Fiş | IP 67 | Vidalı | 10 | 484.2
3123-304-0900-9h | Uzatma Prizi | IP 67 | Vidalı | 10 | 701.3
3123-322-0975-9h | Makine Prizi (düz) (75x75) | IP 67 | Vidalı | 10 | 654.6
3123-307-0900-9h | Duvar Prizi | IP 67 | Vidalı | 5 | 1068.6
3023-301-0900-9h | Düz Fiş | IP 67 | Hızlı Bağlantı | 10 | 557.4
3023-304-0900-9h | Uzatma Prizi | IP 67 | Hızlı Bağlantı | 10 | 791.6
3023-322-0975-9h | Makine Prizi (düz) (75x75) | IP 67 | Hızlı Bağlantı | 10 | 742.4
3023-307-0900-9h | Duvar Prizi | IP 67 | Hızlı Bağlantı | 5 | 1124.6
4x32A - CEE NORM (9h) IP 44
3126-301-0901-9h | Düz Fiş | IP 44 | Vidalı | 10 | 483.6
3126-304-0901-9h | Uzatma Prizi | IP 44 | Vidalı | 10 | 646.2
3126-321-0970-9h | Makine Prizi (düz) (70x70) | IP 44 | Vidalı | 10 | 606
3126-322-0975-9h | Makine Prizi (düz) (75x75) | IP 44 | Vidalı | 10 | 606
3126-307-0900-9h | Duvar Prizi | IP 44 | Vidalı | 5 | 912.7
3026-301-0901-9h | Düz Fiş | IP 44 | Hızlı Bağlantı | 10 | 549.7
3026-304-0901-9h | Uzatma Prizi | IP 44 | Hızlı Bağlantı | 10 | 736.6
3026-321-0970-9h | Makine Prizi (düz) (70x70) | IP 44 | Hızlı Bağlantı | 10 | 683.5
3026-322-0975-9h | Makine Prizi (düz) (75x75) | IP 44 | Hızlı Bağlantı | 10 | 683.5
3026-307-0900-9h | Duvar Prizi | IP 44 | Hızlı Bağlantı | 5 | 982.7
4x32A - CEE NORM (9h) IP 67
3127-301-0900-9h | Düz Fiş | IP 67 | Vidalı | 5 | 650.9
3127-304-0900-9h | Uzatma Prizi | IP 67 | Vidalı | 5 | 812.3
3127-322-0975-9h | Makine Prizi (düz) (75x75) | IP 67 | Vidalı | 10 | 778.1
3127-307-0900-9h | Duvar Prizi | IP 67 | Vidalı | 5 | 1041.7
3027-301-0900-9h | Düz Fiş | IP 67 | Hızlı Bağlantı | 5 | 726.8
3027-304-0900-9h | Uzatma Prizi | IP 67 | Hızlı Bağlantı | 5 | 897.4
3027-322-0975-9h | Makine Prizi (düz) (75x75) | IP 67 | Hızlı Bağlantı | 10 | 858.7
3027-307-0900-9h | Duvar Prizi | IP 67 | Hızlı Bağlantı | 5 | 1094.2
4x16A - CEE NORM (3h) IP 44
3122-301-1601-3h | Düz Fiş | IP 44 | Vidalı | 10 | 349.1
3122-304-1601-3h | Uzatma Prizi | IP 44 | Vidalı | 10 | 474.1
3122-321-1670-3h | Makine Prizi (düz) (70x70) | IP 44 | Vidalı | 10 | 463.2
3122-322-1675-3h | Makine Prizi (düz) (75x75) | IP 44 | Vidalı | 10 | 463.2
3122-307-1600-3h | Duvar Prizi | IP 44 | Vidalı | 5 | 730.3
3022-301-1601-3h | Düz Fiş | IP 44 | Hızlı Bağlantı | 10 | 391.6
3022-304-1601-3h | Uzatma Prizi | IP 44 | Hızlı Bağlantı | 10 | 540
3022-321-1670-3h | Makine Prizi (düz) (70x70) | IP 44 | Hızlı Bağlantı | 10 | 515
3022-322-1675-3h | Makine Prizi (düz) (75x75) | IP 44 | Hızlı Bağlantı | 10 | 515
3022-307-1600-3h | Duvar Prizi | IP 44 | Hızlı Bağlantı | 5 | 789.7
4x16A - CEE NORM (3h) IP 67
3123-301-1600-3h | Düz Fiş | IP 67 | Vidalı | 10 | 484.2
3123-304-1600-3h | Uzatma Prizi | IP 67 | Vidalı | 10 | 701.3
3123-322-1675-3h | Makine Prizi (düz) (75x75) | IP 67 | Vidalı | 10 | 654.6
3123-307-1600-3h | Duvar Prizi | IP 67 | Vidalı | 5 | 1068.6
3023-301-1600-3h | Düz Fiş | IP 67 | Hızlı Bağlantı | 10 | 557.4
3023-304-1600-3h | Uzatma Prizi | IP 67 | Hızlı Bağlantı | 10 | 791.6
3023-322-1675-3h | Makine Prizi (düz) (75x75) | IP 67 | Hızlı Bağlantı | 10 | 742.4
3023-307-1600-3h | Duvar Prizi | IP 67 | Hızlı Bağlantı | 5 | 1124.6
4x32A - CEE NORM (3h) IP 44
3126-301-1601-3h | Düz Fiş | IP 44 | Vidalı | 10 | 483.6
3126-304-1601-3h | Uzatma Prizi | IP 44 | Vidalı | 10 | 646.2
3126-321-1670-3h | Makine Prizi (düz) (70x70) | IP 44 | Vidalı | 10 | 606
3126-322-1675-3h | Makine Prizi (düz) (75x75) | IP 44 | Vidalı | 10 | 606
3126-307-1600-3h | Duvar Prizi | IP 44 | Vidalı | 5 | 912.7
3026-301-1601-3h | Düz Fiş | IP 44 | Hızlı Bağlantı | 10 | 549.7
3026-304-1601-3h | Uzatma Prizi | IP 44 | Hızlı Bağlantı | 10 | 736.6
3026-321-1670-3h | Makine Prizi (düz) (70x70) | IP 44 | Hızlı Bağlantı | 10 | 683.5
3026-322-1675-3h | Makine Prizi (düz) (75x75) | IP 44 | Hızlı Bağlantı | 10 | 683.5
3026-307-1600-3h | Duvar Prizi | IP 44 | Hızlı Bağlantı | 5 | 982.7
4x32A - CEE NORM (3h) IP 67
3127-301-1600-3h | Düz Fiş | IP 67 | Vidalı | 5 | 650.9
3127-304-1600-3h | Uzatma Prizi | IP 67 | Vidalı | 5 | 812.3
3127-322-1675-3h | Makine Prizi (düz) (75x75) | IP 67 | Vidalı | 10 | 778.1
3127-307-1600-3h | Duvar Prizi | IP 67 | Vidalı | 5 | 1041.7
3027-301-1600-3h | Düz Fiş | IP 67 | Hızlı Bağlantı | 5 | 726.8
3027-304-1600-3h | Uzatma Prizi | IP 67 | Hızlı Bağlantı | 5 | 897.4
3027-322-1675-3h | Makine Prizi (düz) (75x75) | IP 67 | Hızlı Bağlantı | 10 | 858.7
3027-307-1600-3h | Duvar Prizi | IP 67 | Hızlı Bağlantı | 5 | 1094.2
4x16A - CEE NORM (5h) IP 44
3122-301-0301-5h | Düz Fiş | IP 44 | Vidalı | 10 | 349.1
3122-304-0301-5h | Uzatma Prizi | IP 44 | Vidalı | 10 | 474.1
3122-321-0370-5h | Makine Prizi (düz) (70x70) | IP 44 | Vidalı | 10 | 463.2
3122-322-0375-5h | Makine Prizi (düz) (75x75) | IP 44 | Vidalı | 10 | 463.2
3122-307-0300-5h | Duvar Prizi | IP 44 | Vidalı | 5 | 730.3
3022-301-0301-5h | Düz Fiş | IP 44 | Hızlı Bağlantı | 10 | 391.6
3022-304-0301-5h | Uzatma Prizi | IP 44 | Hızlı Bağlantı | 10 | 540
3022-321-0370-5h | Makine Prizi (düz) (70x70) | IP 44 | Hızlı Bağlantı | 10 | 515
3022-322-0375-5h | Makine Prizi (düz) (75x75) | IP 44 | Hızlı Bağlantı | 10 | 515
3022-307-0300-5h | Duvar Prizi | IP 44 | Hızlı Bağlantı | 5 | 789.7
4x16A - CEE NORM (5h) IP 67
3123-301-0300-5h | Düz Fiş | IP 67 | Vidalı | 10 | 484.2
3123-304-0300-5h | Uzatma Prizi | IP 67 | Vidalı | 10 | 701.3
3123-322-0375-5h | Makine Prizi (düz) (75x75) | IP 67 | Vidalı | 10 | 654.6
3123-307-0300-5h | Duvar Prizi | IP 67 | Vidalı | 5 | 1068.6
3023-301-0300-5h | Düz Fiş | IP 67 | Hızlı Bağlantı | 10 | 557.4
3023-304-0300-5h | Uzatma Prizi | IP 67 | Hızlı Bağlantı | 10 | 791.6
3023-322-0375-5h | Makine Prizi (düz) (75x75) | IP 67 | Hızlı Bağlantı | 10 | 742.4
3023-307-0300-5h | Duvar Prizi | IP 67 | Hızlı Bağlantı | 5 | 1124.6
4x32A - CEE NORM (5h) IP 44
3126-301-0301-5h | Düz Fiş | IP 44 | Vidalı | 10 | 483.6
3126-304-0301-5h | Uzatma Prizi | IP 44 | Vidalı | 10 | 646.2
3126-321-0370-5h | Makine Prizi (düz) (70x70) | IP 44 | Vidalı | 10 | 606
3126-322-0375-5h | Makine Prizi (düz) (75x75) | IP 44 | Vidalı | 10 | 606
3126-307-0300-5h | Duvar Prizi | IP 44 | Vidalı | 5 | 912.7
3026-301-0300-5h | Düz Fiş | IP 44 | Hızlı Bağlantı | 10 | 549.7
3026-304-0300-5h | Uzatma Prizi | IP 44 | Hızlı Bağlantı | 10 | 736.6
3026-321-0370-5h | Makine Prizi (düz) (70x70) | IP 44 | Hızlı Bağlantı | 10 | 683.5
3026-322-0375-5h | Makine Prizi (düz) (75x75) | IP 44 | Hızlı Bağlantı | 10 | 683.5
3026-307-0300-5h | Duvar Prizi | IP 44 | Hızlı Bağlantı | 5 | 982.7
4x32A - CEE NORM (5h) IP 67
3127-301-0300-5h | Düz Fiş | IP 67 | Vidalı | 5 | 650.9
3127-304-0300-5h | Uzatma Prizi | IP 67 | Vidalı | 5 | 812.3
3127-322-0375-5h | Makine Prizi (düz) (75x75) | IP 67 | Vidalı | 10 | 778.1
3127-307-0300-5h | Duvar Prizi | IP 67 | Vidalı | 5 | 1041.7
3027-301-0300-5h | Düz Fiş | IP 67 | Hızlı Bağlantı | 5 | 726.8
3027-304-0300-5h | Uzatma Prizi | IP 67 | Hızlı Bağlantı | 5 | 897.4
3027-322-0375-5h | Makine Prizi (düz) (75x75) | IP 67 | Hızlı Bağlantı | 10 | 858.7
3027-307-0300-5h | Duvar Prizi | IP 67 | Hızlı Bağlantı | 5 | 1094.2
4x16A - CEE NORM (7h) IP 44
3122-301-0301-7h | Düz Fiş | IP 44 | Vidalı | 10 | 349.1
3122-304-0301-7h | Uzatma Prizi | IP 44 | Vidalı | 10 | 474.1
3122-321-0370-7h | Makine Prizi (düz) (70x70) | IP 44 | Vidalı | 10 | 463.2
3122-322-0375-7h | Makine Prizi (düz) (75x75) | IP 44 | Vidalı | 10 | 463.2
3122-307-0300-7h | Duvar Prizi | IP 44 | Vidalı | 5 | 730.3
3022-301-0301-7h | Düz Fiş | IP 44 | Hızlı Bağlantı | 10 | 391.6
3022-304-0301-7h | Uzatma Prizi | IP 44 | Hızlı Bağlantı | 10 | 540
3022-321-0370-7h | Makine Prizi (düz) (70x70) | IP 44 | Hızlı Bağlantı | 10 | 515
3022-322-0375-7h | Makine Prizi (düz) (75x75) | IP 44 | Hızlı Bağlantı | 10 | 515
3022-307-0300-7h | Duvar Prizi | IP 44 | Hızlı Bağlantı | 5 | 789.7
4x16A - CEE NORM (7h) IP 67
3123-301-0300-7h | Düz Fiş | IP 67 | Vidalı | 10 | 484.2
3123-304-0300-7h | Uzatma Prizi | IP 67 | Vidalı | 10 | 701.3
3123-322-0375-7h | Makine Prizi (düz) (75x75) | IP 67 | Vidalı | 10 | 654.6
3123-307-0300-7h | Duvar Prizi | IP 67 | Vidalı | 5 | 1068.6
3023-301-0300-7h | Düz Fiş | IP 67 | Hızlı Bağlantı | 10 | 557.4
3023-304-0300-7h | Uzatma Prizi | IP 67 | Hızlı Bağlantı | 10 | 791.6
3023-322-0375-7h | Makine Prizi (düz) (75x75) | IP 67 | Hızlı Bağlantı | 10 | 742.4
3023-307-0300-7h | Duvar Prizi | IP 67 | Hızlı Bağlantı | 5 | 1124.6
4x32A - CEE NORM (7h) IP 44
3126-301-0301-7h | Düz Fiş | IP 44 | Vidalı | 10 | 483.6
3126-304-0301-7h | Uzatma Prizi | IP 44 | Vidalı | 10 | 646.2
3126-321-0370-7h | Makine Prizi (düz) (70x70) | IP 44 | Vidalı | 10 | 606
3126-322-0375-7h | Makine Prizi (düz) (75x75) | IP 44 | Vidalı | 10 | 606
3126-307-0300-7h | Duvar Prizi | IP 44 | Vidalı | 5 | 912.7
3026-301-0301-7h | Düz Fiş | IP 44 | Hızlı Bağlantı | 10 | 549.7
3026-304-0301-7h | Uzatma Prizi | IP 44 | Hızlı Bağlantı | 10 | 736.6
3026-321-0370-7h | Makine Prizi (düz) (70x70) | IP 44 | Hızlı Bağlantı | 10 | 683.5
3026-322-0375-7h | Makine Prizi (düz) (75x75) | IP 44 | Hızlı Bağlantı | 10 | 683.5
3026-307-0300-7h | Duvar Prizi | IP 44 | Hızlı Bağlantı | 5 | 982.7
4x32A - CEE NORM (7h) IP 67
3127-301-0300-7h | Düz Fiş | IP 67 | Vidalı | 5 | 650.9
3127-304-0300-7h | Uzatma Prizi | IP 67 | Vidalı | 5 | 812.3
3127-322-0375-7h | Makine Prizi (düz) (75x75) | IP 67 | Vidalı | 10 | 778.1
3127-307-0300-7h | Duvar Prizi | IP 67 | Vidalı | 5 | 1041.7
3027-301-0300-7h | Düz Fiş | IP 67 | Hızlı Bağlantı | 5 | 726.8
3027-304-0300-7h | Uzatma Prizi | IP 67 | Hızlı Bağlantı | 5 | 897.4
3027-322-0375-7h | Makine Prizi (düz) (75x75) | IP 67 | Hızlı Bağlantı | 10 | 858.7
3027-307-0300-7h | Duvar Prizi | IP 67 | Hızlı Bağlantı | 5 | 1094.2
4x16A - CEE NORM (10h) IP 44
3122-301-1101-10h | Düz Fiş | IP 44 | Vidalı | 10 | 349.1
3122-304-1101-10h | Uzatma Prizi | IP 44 | Vidalı | 10 | 474.1
3122-321-1170-10h | Makine Prizi (düz) (70x70) | IP 44 | Vidalı | 10 | 463.2
3122-322-1175-10h | Makine Prizi (düz) (75x75) | IP 44 | Vidalı | 10 | 463.2
3122-307-1100-10h | Duvar Prizi | IP 44 | Vidalı | 5 | 730.3
3022-301-1101-10h | Düz Fiş | IP 44 | Hızlı Bağlantı | 10 | 391.6
3022-304-1101-10h | Uzatma Prizi | IP 44 | Hızlı Bağlantı | 10 | 540
3022-321-1170-10h | Makine Prizi (düz) (70x70) | IP 44 | Hızlı Bağlantı | 10 | 515
3022-322-1175-10h | Makine Prizi (düz) (75x75) | IP 44 | Hızlı Bağlantı | 10 | 515
3022-307-1100-10h | Duvar Prizi | IP 44 | Hızlı Bağlantı | 5 | 789.7
4x16A - CEE NORM (10h) IP 67
3123-301-1100-10h | Düz Fiş | IP 67 | Vidalı | 10 | 484.2
3123-304-1100-10h | Uzatma Prizi | IP 67 | Vidalı | 10 | 701.3
3123-322-1175-10h | Makine Prizi (düz) (75x75) | IP 67 | Vidalı | 10 | 654.6
3123-307-1100-10h | Duvar Prizi | IP 67 | Vidalı | 5 | 1068.6
3023-301-1100-10h | Düz Fiş | IP 67 | Hızlı Bağlantı | 10 | 557.4
3023-304-1100-10h | Uzatma Prizi | IP 67 | Hızlı Bağlantı | 10 | 791.6
3023-322-1175-10h | Makine Prizi (düz) (75x75) | IP 67 | Hızlı Bağlantı | 10 | 742.4
3023-307-1100-10h | Duvar Prizi | IP 67 | Hızlı Bağlantı | 5 | 1124.6
4x32A - CEE NORM (10h) IP 44
3126-301-1101-10h | Düz Fiş | IP 44 | Vidalı | 10 | 483.6
3126-304-1101-10h | Uzatma Prizi | IP 44 | Vidalı | 10 | 646.2
3126-321-1170-10h | Makine Prizi (düz) (70x70) | IP 44 | Vidalı | 10 | 606
3126-322-1175-10h | Makine Prizi (düz) (75x75) | IP 44 | Vidalı | 10 | 606
3126-307-1100-10h | Duvar Prizi | IP 44 | Vidalı | 5 | 912.7
3026-301-1101-10h | Düz Fiş | IP 44 | Hızlı Bağlantı | 10 | 549.7
3026-304-1101-10h | Uzatma Prizi | IP 44 | Hızlı Bağlantı | 10 | 736.6
3026-321-1170-10h | Makine Prizi (düz) (70x70) | IP 44 | Hızlı Bağlantı | 10 | 683.5
3026-322-1175-10h | Makine Prizi (düz) (75x75) | IP 44 | Hızlı Bağlantı | 10 | 683.5
3026-307-1100-10h | Duvar Prizi | IP 44 | Hızlı Bağlantı | 5 | 982.7
4x32A - CEE NORM (10h) IP 67
3127-301-1100-10h | Düz Fiş | IP 67 | Vidalı | 5 | 650.9
3127-304-1100-10h | Uzatma Prizi | IP 67 | Vidalı | 5 | 812.3
3127-322-1175-10h | Makine Prizi (düz) (75x75) | IP 67 | Vidalı | 10 | 778.1
3127-307-1100-10h | Duvar Prizi | IP 67 | Vidalı | 5 | 1041.7
3027-301-1100-10h | Düz Fiş | IP 67 | Hızlı Bağlantı | 5 | 726.8
3027-304-1100-10h | Uzatma Prizi | IP 67 | Hızlı Bağlantı | 5 | 897.4
3027-322-1175-10h | Makine Prizi (düz) (75x75) | IP 67 | Hızlı Bağlantı | 10 | 858.7
3027-307-1100-10h | Duvar Prizi | IP 67 | Hızlı Bağlantı | 5 | 1094.2
2x16A - CEE NORM (ALÇAK GERİLİM - 24V) IP 44 - IP 67
3118-301-1800 | Düz Fiş | IP 44 | Vidalı | 10 | 515
3118-304-1800 | Uzatma Prizi | IP 44 | Vidalı | 10 | 629.9
3118-321-1800 | Makine Prizi (düz) (70x70) | IP 44 | Vidalı | 10 | 549.2
3118-325-1800 | Makine Prizi (düz) (55x55) yekpare | IP 44 | Vidalı | 10 | 549.2
3118-307-1800 | Duvar Prizi | IP 44 | Vidalı | 10 | 858.1
3118-319-1800 | Makine Fişi (düz) (70x70) | IP 44 | Vidalı | 10 | 606.7
3118-318-1800 | Makine Fişi (eğik) | IP 44 | Vidalı | 10 | 606.7
3118-312-1800 | Duvar Fişi | IP 44 | Vidalı | 10 | 858.1
3119-301-1800 | Düz Fiş | IP 67 | Vidalı | 10 | 634.1
3119-304-1800 | Uzatma Prizi | IP 67 | Vidalı | 10 | 801.7
3119-322-1800 | Makine Prizi(düz) (83x90) | IP 67 | Vidalı | 10 | 755.4
3119-307-1800 | Duvar Prizi (83x90) | IP 67 | Vidalı | 10 | 1259.3
3x16A - CEE NORM (ALÇAK GERİLİM - 24V) IP 44 - IP 67
3120-301-1800 | Düz Fiş | IP 44 | Vidalı | 10 | 572.2
3120-304-1800 | Uzatma Prizi | IP 44 | Vidalı | 10 | 687.2
3120-321-1800 | Makine Prizi (düz) (70x70) | IP 44 | Vidalı | 10 | 595.6
3120-325-1800 | Makine Prizi (düz) (55x55) yekpare | IP 44 | Vidalı | 5 | 595.6
3120-307-1800 | Duvar Prizi | IP 44 | Vidalı | 10 | 916
3120-319-1800 | Makine Fişi (düz) (70x70) | IP 44 | Vidalı | 10 | 663.7
3120-318-1800 | Makine Fişi (eğik) | IP 44 | Vidalı | 10 | 663.7
3120-312-1800 | Duvar Fişi | IP 44 | Vidalı | 10 | 916
3121-301-1800 | Düz Fiş | IP 67 | Vidalı | 10 | 741.8
3121-304-1800 | Uzatma Prizi | IP 67 | Vidalı | 10 | 868
3121-322-1800 | Makine Prizi(düz) (83x90) | IP 67 | Vidalı | 5 | 812.8
3121-307-1800 | Duvar Prizi (83x90) | IP 67 | Vidalı | 10 | 1316.4
2x32A - CEE NORM (ALÇAK GERİLİM - 24V) IP 44 - IP 67
3112-301-1800 | Düz Fiş | IP 44 | Vidalı | 10 | 690.2
3112-304-1800 | Uzatma Prizi | IP 44 | Vidalı | 10 | 820.2
3112-321-1800 | Makine Prizi (düz) (70x70) | IP 44 | Vidalı | 10 | 703
3112-325-1800 | Makine Prizi (düz) (55x55) yekpare | IP 44 | Vidalı | 5 | 703
3112-307-1800 | Duvar Prizi | IP 44 | Vidalı | 10 | 1172.4
3112-319-1800 | Makine Fişi (düz) (70x70) | IP 44 | Vidalı | 10 | 794.6
3112-318-1800 | Makine Fişi (eğik) | IP 44 | Vidalı | 10 | 794.6
3112-312-1800 | Duvar Fişi | IP 44 | Vidalı | 10 | 1172.4
3113-301-1800 | Düz Fiş | IP 67 | Vidalı | 10 | 887.8
3113-304-1800 | Uzatma Prizi | IP 67 | Vidalı | 10 | 1066
3113-322-1800 | Makine Prizi(düz) (83x90) | IP 67 | Vidalı | 5 | 912.1
3113-307-1800 | Duvar Prizi (83x90) | IP 67 | Vidalı | 10 | 1480.2
3x32A - CEE NORM (ALÇAK GERİLİM - 24V) IP 44 - IP 67
3124-301-1800 | Düz Fiş | IP 44 | Vidalı | 10 | 686.8
3124-304-1800 | Uzatma Prizi | IP 44 | Vidalı | 10 | 805
3124-321-1800 | Makine Prizi (düz) (70x70) | IP 44 | Vidalı | 10 | 699.4
3124-325-1800 | Makine Prizi (düz) (55x55) yekpare | IP 44 | Vidalı | 5 | 699.4
3124-307-1800 | Duvar Prizi | IP 44 | Vidalı | 10 | 1160.5
3124-319-1800 | Makine Fişi (düz) (70x70) | IP 44 | Vidalı | 10 | 781.4
3124-318-1800 | Makine Fişi (eğik) | IP 44 | Vidalı | 10 | 781.4
3124-312-1800 | Duvar Fişi | IP 44 | Vidalı | 10 | 1160.5
3125-301-1800 | Düz Fiş | IP 67 | Vidalı | 10 | 887.8
3125-304-1800 | Uzatma Prizi | IP 67 | Vidalı | 10 | 1125.2
3125-322-1800 | Makine Prizi(düz) (83x90) | IP 67 | Vidalı | 5 | 947.4
3125-307-1800 | Duvar Prizi (83x90) | IP 67 | Vidalı | 10 | 1606
2x16A - CEE NORM (ALÇAK GERİLİM - Xh) IP 44
3118-301-1100-2h | Düz Fiş | IP 44 | Vidalı | 10 | 582.4
3118-304-1100-2h | Uzatma Prizi | IP 44 | Vidalı | 10 | 665
3118-321-1100-2h | Makine Prizi (düz) (70x70) | IP 44 | Vidalı | 10 | 602.2
3118-325-1100-2h | Makine Prizi (düz) (55x55) yekpare | IP 44 | Vidalı | 5 | 602.2
3118-307-1100-2h | Duvar Prizi | IP 44 | Vidalı | 10 | 948.5
3118-319-1100-2h | Makine Fişi (düz) (70x70) | IP 44 | Vidalı | 10 | 633.6
3118-318-1100-2h | Makine Fişi (eğik) | IP 44 | Vidalı | 10 | 633.6
3118-312-1100-2h | Duvar Fişi | IP 44 | Vidalı | 10 | 948.5
3118-301-1100-3h | Düz Fiş | IP 44 | Vidalı | 10 | 582.4
3118-304-1100-3h | Uzatma Prizi | IP 44 | Vidalı | 10 | 665
3118-321-1100-3h | Makine Prizi (düz) (70x70) | IP 44 | Vidalı | 10 | 602.2
3118-325-1100-3h | Makine Prizi (düz) (55x55) yekpare | IP 44 | Vidalı | 5 | 602.2
3118-307-1100-3h | Duvar Prizi | IP 44 | Vidalı | 10 | 948.5
3118-319-1100-3h | Makine Fişi (düz) (70x70) | IP 44 | Vidalı | 10 | 633.6
3118-318-1100-3h | Makine Fişi (eğik) | IP 44 | Vidalı | 10 | 633.6
3118-312-1100-3h | Duvar Fişi | IP 44 | Vidalı | 10 | 948.5
3118-301-1100-4h | Düz Fiş | IP 44 | Vidalı | 10 | 582.4
3118-304-1100-4h | Uzatma Prizi | IP 44 | Vidalı | 10 | 665
3118-321-1100-4h | Makine Prizi (düz) (70x70) | IP 44 | Vidalı | 10 | 602.2
3118-325-1100-4h | Makine Prizi (düz) (55x55) yekpare | IP 44 | Vidalı | 5 | 602.2
3118-307-1100-4h | Duvar Prizi | IP 44 | Vidalı | 10 | 948.5
3118-319-1100-4h | Makine Fişi (düz) (70x70) | IP 44 | Vidalı | 10 | 633.6
3118-318-1100-4h | Makine Fişi (eğik) | IP 44 | Vidalı | 10 | 633.6
3118-312-1100-4h | Duvar Fişi | IP 44 | Vidalı | 10 | 948.5
3118-301-0400-10h | Düz Fiş | IP 44 | Vidalı | 10 | 582.4
3118-304-0400-10h | Uzatma Prizi | IP 44 | Vidalı | 10 | 665
3118-321-0400-10h | Makine Prizi (düz) (70x70) | IP 44 | Vidalı | 10 | 602.2
3118-325-0400-10h | Makine Prizi (düz) (55x55) yekpare | IP 44 | Vidalı | 5 | 602.2
3118-307-0400-10h | Duvar Prizi | IP 44 | Vidalı | 10 | 948.5
3118-319-0400-10h | Makine Fişi (düz) (70x70) | IP 44 | Vidalı | 10 | 633.6
3118-318-0400-10h | Makine Fişi (eğik) | IP 44 | Vidalı | 10 | 633.6
3118-312-0400-10h | Duvar Fişi | IP 44 | Vidalı | 10 | 948.5
3118-301-1100-11h | Düz Fiş | IP 44 | Vidalı | 10 | 582.4
3118-304-1100-11h | Uzatma Prizi | IP 44 | Vidalı | 10 | 665
3118-321-1100-11h | Makine Prizi (düz) (70x70) | IP 44 | Vidalı | 10 | 602.2
3118-325-1100-11h | Makine Prizi (düz) (55x55) yekpare | IP 44 | Vidalı | 5 | 602.2
3118-307-1100-11h | Duvar Prizi | IP 44 | Vidalı | 10 | 948.5
3118-319-1100-11h | Makine Fişi (düz) (70x70) | IP 44 | Vidalı | 10 | 633.6
3118-318-1100-11h | Makine Fişi (eğik) | IP 44 | Vidalı | 10 | 633.6
3118-312-1100-11h | Duvar Fişi | IP 44 | Vidalı | 10 | 948.5
3118-301-0400-12h | Düz Fiş | IP 44 | Vidalı | 10 | 582.4
3118-304-0400-12h | Uzatma Prizi | IP 44 | Vidalı | 10 | 665
3118-321-0400-12h | Makine Prizi (düz) (70x70) | IP 44 | Vidalı | 10 | 602.2
3118-325-0400-12h | Makine Prizi (düz) (55x55) yekpare | IP 44 | Vidalı | 5 | 602.2
3118-307-0400-12h | Duvar Prizi | IP 44 | Vidalı | 10 | 948.5
3118-319-0400-12h | Makine Fişi (düz) (70x70) | IP 44 | Vidalı | 10 | 633.6
3118-318-0400-12h | Makine Fişi (eğik) | IP 44 | Vidalı | 10 | 633.6
3118-312-0400-12h | Duvar Fişi | IP 44 | Vidalı | 10 | 948.5
2x16A - CEE NORM (ALÇAK GERİLİM - Xh) IP 67
3119-301-1100-2h | Düz Fiş | IP 67 | Vidalı | 10 | 826.6
3119-304-1100-2h | Uzatma Prizi | IP 67 | Vidalı | 10 | 953.6
3119-322-1100-2h | Makine Prizi(düz) (83x90) | IP 67 | Vidalı | 5 | 854.3
3119-307-1100-2h | Duvar Prizi (83x90) | IP 67 | Vidalı | 10 | 1515.4
3119-301-1100-3h | Düz Fiş | IP 67 | Vidalı | 10 | 826.6
3119-304-1100-3h | Uzatma Prizi | IP 67 | Vidalı | 10 | 953.6
3119-322-1100-3h | Makine Prizi(düz) (83x90) | IP 67 | Vidalı | 5 | 854.3
3119-307-1100-3h | Duvar Prizi (83x90) | IP 67 | Vidalı | 10 | 1515.4
3119-301-1100-4h | Düz Fiş | IP 67 | Vidalı | 10 | 826.6
3119-304-1100-4h | Uzatma Prizi | IP 67 | Vidalı | 10 | 953.6
3119-322-1100-4h | Makine Prizi(düz) (83x90) | IP 67 | Vidalı | 5 | 854.3
3119-307-1100-4h | Duvar Prizi (83x90) | IP 67 | Vidalı | 10 | 1515.4
3119-301-0400-10h | Düz Fiş | IP 67 | Vidalı | 10 | 826.6
3119-304-0400-10h | Uzatma Prizi | IP 67 | Vidalı | 10 | 953.6
3119-322-0400-10h | Makine Prizi(düz) (83x90) | IP 67 | Vidalı | 5 | 854.3
3119-307-0400-10h | Duvar Prizi (83x90) | IP 67 | Vidalı | 10 | 1515.4
3119-301-1100-11h | Düz Fiş | IP 67 | Vidalı | 10 | 826.6
3119-304-1100-11h | Uzatma Prizi | IP 67 | Vidalı | 10 | 953.6
3119-322-1100-11h | Makine Prizi(düz) (83x90) | IP 67 | Vidalı | 5 | 854.3
3119-307-1100-11h | Duvar Prizi (83x90) | IP 67 | Vidalı | 10 | 1515.4
3119-301-1100-12h | Düz Fiş | IP 67 | Vidalı | 10 | 826.6
3119-304-1100-12h | Uzatma Prizi | IP 67 | Vidalı | 10 | 953.6
3119-322-1100-12h | Makine Prizi(düz) (83x90) | IP 67 | Vidalı | 5 | 854.3
3119-307-1100-12h | Duvar Prizi (83x90) | IP 67 | Vidalı | 10 | 1515.4
3x16A - CEE NORM (ALÇAK GERİLİM - Xh) IP 44
3120-301-1100-2h | Düz Fiş | IP 44 | Vidalı | 10 | 691.2
3120-304-1100-2h | Uzatma Prizi | IP 44 | Vidalı | 10 | 802.4
3120-321-1100-2h | Makine Prizi (düz) (70x70) | IP 44 | Vidalı | 10 | 748
3120-325-1100-2h | Makine Prizi (düz) (55x55) yekpare | IP 44 | Vidalı | 5 | 748
3120-307-1100-2h | Duvar Prizi | IP 44 | Vidalı | 10 | 1051.1
3120-319-1100-2h | Makine Fişi (düz) (70x70) | IP 44 | Vidalı | 10 | 704.8
3120-318-1100-2h | Makine Fişi (eğik) | IP 44 | Vidalı | 10 | 704.8
3120-312-1100-2h | Duvar Fişi | IP 44 | Vidalı | 10 | 1051.1
3120-301-1100-3h | Düz Fiş | IP 44 | Vidalı | 10 | 691.2
3120-304-1100-3h | Uzatma Prizi | IP 44 | Vidalı | 10 | 802.4
3120-321-1100-3h | Makine Prizi (düz) (70x70) | IP 44 | Vidalı | 10 | 748
3120-325-1100-3h | Makine Prizi (düz) (55x55) yekpare | IP 44 | Vidalı | 5 | 748
3120-307-1100-3h | Duvar Prizi | IP 44 | Vidalı | 10 | 1051.1
3120-319-1100-3h | Makine Fişi (düz) (70x70) | IP 44 | Vidalı | 10 | 704.8
3120-318-1100-3h | Makine Fişi (eğik) | IP 44 | Vidalı | 10 | 704.8
3120-312-1100-3h | Duvar Fişi | IP 44 | Vidalı | 10 | 1051.1
3120-301-1100-4h | Düz Fiş | IP 44 | Vidalı | 10 | 691.2
3120-304-1100-4h | Uzatma Prizi | IP 44 | Vidalı | 10 | 802.4
3120-321-1100-4h | Makine Prizi (düz) (70x70) | IP 44 | Vidalı | 10 | 748
3120-325-1100-4h | Makine Prizi (düz) (55x55) yekpare | IP 44 | Vidalı | 5 | 748
3120-307-1100-4h | Duvar Prizi | IP 44 | Vidalı | 10 | 1051.1
3120-319-1100-4h | Makine Fişi (düz) (70x70) | IP 44 | Vidalı | 10 | 704.8
3120-318-1100-4h | Makine Fişi (eğik) | IP 44 | Vidalı | 10 | 704.8
3120-312-1100-4h | Duvar Fişi | IP 44 | Vidalı | 10 | 1051.1
3120-301-1100-11h | Düz Fiş | IP 44 | Vidalı | 10 | 691.2
3120-304-1100-11h | Uzatma Prizi | IP 44 | Vidalı | 10 | 802.4
3120-321-1100-11h | Makine Prizi (düz) (70x70) | IP 44 | Vidalı | 10 | 748
3120-325-1100-11h | Makine Prizi (düz) (55x55) yekpare | IP 44 | Vidalı | 5 | 748
3120-307-1100-11h | Duvar Prizi | IP 44 | Vidalı | 10 | 1051.1
3120-319-1100-11h | Makine Fişi (düz) (70x70) | IP 44 | Vidalı | 10 | 704.8
3120-318-1100-11h | Makine Fişi (eğik) | IP 44 | Vidalı | 10 | 704.8
3120-312-1100-11h | Duvar Fişi | IP 44 | Vidalı | 10 | 1051.1
3120-301-0400-12h | Düz Fiş | IP 44 | Vidalı | 10 | 691.2
3120-304-0400-12h | Uzatma Prizi | IP 44 | Vidalı | 10 | 802.4
3120-321-0400-12h | Makine Prizi (düz) (70x70) | IP 44 | Vidalı | 10 | 748
3120-325-0400-12h | Makine Prizi (düz) (55x55) yekpare | IP 44 | Vidalı | 5 | 748
3120-307-0400-12h | Duvar Prizi | IP 44 | Vidalı | 10 | 1051.1
3120-319-0400-12h | Makine Fişi (düz) (70x70) | IP 44 | Vidalı | 10 | 704.8
3120-318-0400-12h | Makine Fişi (eğik) | IP 44 | Vidalı | 10 | 704.8
3120-312-0400-12h | Duvar Fişi | IP 44 | Vidalı | 10 | 1051.1
3x16A - CEE NORM (ALÇAK GERİLİM - Xh) IP 67
3121-301-1100-2h | Düz Fiş | IP 67 | Vidalı | 10 | 971
3121-304-1100-2h | Uzatma Prizi | IP 67 | Vidalı | 10 | 1135.8
3121-322-1100-2h | Makine Prizi(düz) (83x90) | IP 67 | Vidalı | 5 | 1022.3
3121-307-1100-2h | Duvar Prizi (83x90) | IP 67 | Vidalı | 10 | 1688.9
3121-301-1100-3h | Düz Fiş | IP 67 | Vidalı | 10 | 971
3121-304-1100-3h | Uzatma Prizi | IP 67 | Vidalı | 10 | 1135.8
3121-322-1100-3h | Makine Prizi(düz) (83x90) | IP 67 | Vidalı | 5 | 1022.3
3121-307-1100-3h | Duvar Prizi (83x90) | IP 67 | Vidalı | 10 | 1688.9
3121-301-1100-4h | Düz Fiş | IP 67 | Vidalı | 10 | 971
3121-304-1100-4h | Uzatma Prizi | IP 67 | Vidalı | 10 | 1135.8
3121-322-1100-4h | Makine Prizi(düz) (83x90) | IP 67 | Vidalı | 5 | 1022.3
3121-307-1100-4h | Duvar Prizi (83x90) | IP 67 | Vidalı | 10 | 1688.9
3121-301-1100-11h | Düz Fiş | IP 67 | Vidalı | 10 | 971
3121-304-1100-11h | Uzatma Prizi | IP 67 | Vidalı | 10 | 1135.8
3121-322-1100-11h | Makine Prizi(düz) (83x90) | IP 67 | Vidalı | 5 | 1022.3
3121-307-1100-11h | Duvar Prizi (83x90) | IP 67 | Vidalı | 10 | 1688.9
3121-301-0400-12h | Düz Fiş | IP 67 | Vidalı | 10 | 971
3121-304-0400-12h | Uzatma Prizi | IP 67 | Vidalı | 10 | 1135.8
3121-322-0400-12h | Makine Prizi(düz) (83x90) | IP 67 | Vidalı | 5 | 1022.3
3121-307-0400-12h | Duvar Prizi (83x90) | IP 67 | Vidalı | 10 | 1688.9
2x32A - CEE NORM (ALÇAK GERİLİM - Xh) IP 44
3112-301-1100-2h | Düz Fiş | IP 44 | Vidalı | 10 | 691.2
3112-304-1100-2h | Uzatma Prizi | IP 44 | Vidalı | 10 | 802.4
3112-321-1100-2h | Makine Prizi (düz) (70x70) | IP 44 | Vidalı | 10 | 702.7
3112-325-1100-2h | Makine Prizi (düz) (55x55) yekpare | IP 44 | Vidalı | 5 | 702.7
3112-307-1100-2h | Duvar Prizi | IP 44 | Vidalı | 10 | 1144.7
3112-319-1100-2h | Makine Fişi (düz) (70x70) | IP 44 | Vidalı | 10 | 757.2
3112-318-1100-2h | Makine Fişi (eğik) | IP 44 | Vidalı | 10 | 757.2
3112-312-1100-2h | Duvar Fişi | IP 44 | Vidalı | 10 | 1144.7
3112-301-1100-3h | Düz Fiş | IP 44 | Vidalı | 10 | 691.2
3112-304-1100-3h | Uzatma Prizi | IP 44 | Vidalı | 10 | 802.4
3112-321-1100-3h | Makine Prizi (düz) (70x70) | IP 44 | Vidalı | 10 | 702.7
3112-325-1100-3h | Makine Prizi (düz) (55x55) yekpare | IP 44 | Vidalı | 5 | 702.7
3112-307-1100-3h | Duvar Prizi | IP 44 | Vidalı | 10 | 1144.7
3112-319-1100-3h | Makine Fişi (düz) (70x70) | IP 44 | Vidalı | 10 | 757.2
3112-318-1100-3h | Makine Fişi (eğik) | IP 44 | Vidalı | 10 | 757.2
3112-312-1100-3h | Duvar Fişi | IP 44 | Vidalı | 10 | 1144.7
3112-301-1100-4h | Düz Fiş | IP 44 | Vidalı | 10 | 691.2
3112-304-1100-4h | Uzatma Prizi | IP 44 | Vidalı | 10 | 802.4
3112-321-1100-4h | Makine Prizi (düz) (70x70) | IP 44 | Vidalı | 10 | 702.7
3112-325-1100-4h | Makine Prizi (düz) (55x55) yekpare | IP 44 | Vidalı | 5 | 702.7
3112-307-1100-4h | Duvar Prizi | IP 44 | Vidalı | 10 | 1144.7
3112-319-1100-4h | Makine Fişi (düz) (70x70) | IP 44 | Vidalı | 10 | 757.2
3112-318-1100-4h | Makine Fişi (eğik) | IP 44 | Vidalı | 10 | 757.2
3112-312-1100-4h | Duvar Fişi | IP 44 | Vidalı | 10 | 1144.7
3112-301-0400-10h | Düz Fiş | IP 44 | Vidalı | 10 | 691.2
3112-304-0400-10h | Uzatma Prizi | IP 44 | Vidalı | 10 | 802.4
3112-321-0400-10h | Makine Prizi (düz) (70x70) | IP 44 | Vidalı | 10 | 702.7
3112-325-0400-10h | Makine Prizi (düz) (55x55) yekpare | IP 44 | Vidalı | 5 | 702.7
3112-307-0400-10h | Duvar Prizi | IP 44 | Vidalı | 10 | 1144.7
3112-319-0400-10h | Makine Fişi (düz) (70x70) | IP 44 | Vidalı | 10 | 757.2
3112-318-0400-10h | Makine Fişi (eğik) | IP 44 | Vidalı | 10 | 757.2
3112-312-0400-10h | Duvar Fişi | IP 44 | Vidalı | 10 | 1144.7
3112-301-1100-11h | Düz Fiş | IP 44 | Vidalı | 10 | 691.2
3112-304-1100-11h | Uzatma Prizi | IP 44 | Vidalı | 10 | 802.4
3112-321-1100-11h | Makine Prizi (düz) (70x70) | IP 44 | Vidalı | 10 | 702.7
3112-325-1100-11h | Makine Prizi (düz) (55x55) yekpare | IP 44 | Vidalı | 5 | 702.7
3112-307-1100-11h | Duvar Prizi | IP 44 | Vidalı | 10 | 1144.7
3112-319-1100-11h | Makine Fişi (düz) (70x70) | IP 44 | Vidalı | 10 | 757.2
3112-318-1100-11h | Makine Fişi (eğik) | IP 44 | Vidalı | 10 | 757.2
3112-312-1100-11h | Duvar Fişi | IP 44 | Vidalı | 10 | 1144.7
3112-301-0400-12h | Düz Fiş | IP 44 | Vidalı | 10 | 691.2
3112-304-0400-12h | Uzatma Prizi | IP 44 | Vidalı | 10 | 802.4
3112-321-0400-12h | Makine Prizi (düz) (70x70) | IP 44 | Vidalı | 10 | 702.7
3112-325-0400-12h | Makine Prizi (düz) (55x55) yekpare | IP 44 | Vidalı | 5 | 702.7
3112-307-0400-12h | Duvar Prizi | IP 44 | Vidalı | 10 | 1144.7
3112-319-0400-12h | Makine Fişi (düz) (70x70) | IP 44 | Vidalı | 10 | 757.2
3112-318-0400-12h | Makine Fişi (eğik) | IP 44 | Vidalı | 10 | 757.2
3112-312-0400-12h | Duvar Fişi | IP 44 | Vidalı | 10 | 1144.7
2x32A - CEE NORM (ALÇAK GERİLİM - Xh) IP 67
3113-301-1100-2h | Düz Fiş | IP 67 | Vidalı | 10 | 940.2
3113-304-1100-2h | Uzatma Prizi | IP 67 | Vidalı | 10 | 1113.2
3113-322-1100-2h | Makine Prizi(düz) (83x90) | IP 67 | Vidalı | 5 | 957.1
3113-307-1100-2h | Duvar Prizi (83x90) | IP 67 | Vidalı | 10 | 1831.9
3113-301-1100-3h | Düz Fiş | IP 67 | Vidalı | 10 | 940.2
3113-304-1100-3h | Uzatma Prizi | IP 67 | Vidalı | 10 | 1113.2
3113-322-1100-3h | Makine Prizi(düz) (83x90) | IP 67 | Vidalı | 5 | 957.1
3113-307-1100-3h | Duvar Prizi (83x90) | IP 67 | Vidalı | 10 | 1831.9
3113-301-1100-4h | Düz Fiş | IP 67 | Vidalı | 10 | 940.2
3113-304-1100-4h | Uzatma Prizi | IP 67 | Vidalı | 10 | 1113.2
3113-322-1100-4h | Makine Prizi(düz) (83x90) | IP 67 | Vidalı | 5 | 957.1
3113-307-1100-4h | Duvar Prizi (83x90) | IP 67 | Vidalı | 10 | 1831.9
3113-301-0400-10h | Düz Fiş | IP 67 | Vidalı | 10 | 940.2
3113-304-0400-10h | Uzatma Prizi | IP 67 | Vidalı | 10 | 1113.2
3113-322-0400-10h | Makine Prizi(düz) (83x90) | IP 67 | Vidalı | 5 | 957.1
3113-307-0400-10h | Duvar Prizi (83x90) | IP 67 | Vidalı | 10 | 1831.9
3113-301-1100-11h | Düz Fiş | IP 67 | Vidalı | 10 | 940.2
3113-304-1100-11h | Uzatma Prizi | IP 67 | Vidalı | 10 | 1113.2
3113-322-1100-11h | Makine Prizi(düz) (83x90) | IP 67 | Vidalı | 5 | 957.1
3113-307-1100-11h | Duvar Prizi (83x90) | IP 67 | Vidalı | 10 | 1831.9
3113-301-0400-12h | Düz Fiş | IP 67 | Vidalı | 10 | 940.2
3113-304-0400-12h | Uzatma Prizi | IP 67 | Vidalı | 10 | 1113.2
3113-322-0400-12h | Makine Prizi(düz) (83x90) | IP 67 | Vidalı | 5 | 957.1
3113-307-0400-12h | Duvar Prizi (83x90) | IP 67 | Vidalı | 10 | 1831.9
3x32A - CEE NORM (ALÇAK GERİLİM - Xh) IP 44
3124-301-1100-2h | Düz Fiş | IP 44 | Vidalı | 10 | 833.3
3124-304-1100-2h | Uzatma Prizi | IP 44 | Vidalı | 10 | 919.2
3124-321-1100-2h | Makine Prizi (düz) (70x70) | IP 44 | Vidalı | 10 | 884.4
3124-325-1100-2h | Makine Prizi (düz) (55x55) yekpare | IP 44 | Vidalı | 5 | 884.4
3124-307-1100-2h | Duvar Prizi | IP 44 | Vidalı | 10 | 1267.7
3124-319-1100-2h | Makine Fişi (düz) (70x70) | IP 44 | Vidalı | 10 | 850
3124-318-1100-2h | Makine Fişi (eğik) | IP 44 | Vidalı | 10 | 850
3124-312-1100-2h | Duvar Fişi | IP 44 | Vidalı | 10 | 1267.7
3124-301-1100-3h | Düz Fiş | IP 44 | Vidalı | 10 | 833.3
3124-304-1100-3h | Uzatma Prizi | IP 44 | Vidalı | 10 | 919.2
3124-321-1100-3h | Makine Prizi (düz) (70x70) | IP 44 | Vidalı | 10 | 884.4
3124-325-1100-3h | Makine Prizi (düz) (55x55) yekpare | IP 44 | Vidalı | 5 | 884.4
3124-307-1100-3h | Duvar Prizi | IP 44 | Vidalı | 10 | 1267.7
3124-319-1100-3h | Makine Fişi (düz) (70x70) | IP 44 | Vidalı | 10 | 850
3124-318-1100-3h | Makine Fişi (eğik) | IP 44 | Vidalı | 10 | 850
3124-312-1100-3h | Duvar Fişi | IP 44 | Vidalı | 10 | 1267.7
3124-301-1100-4h | Düz Fiş | IP 44 | Vidalı | 10 | 833.3
3124-304-1100-4h | Uzatma Prizi | IP 44 | Vidalı | 10 | 919.2
3124-321-1100-4h | Makine Prizi (düz) (70x70) | IP 44 | Vidalı | 10 | 884.4
3124-325-1100-4h | Makine Prizi (düz) (55x55) yekpare | IP 44 | Vidalı | 5 | 884.4
3124-307-1100-4h | Duvar Prizi | IP 44 | Vidalı | 10 | 1267.7
3124-319-1100-4h | Makine Fişi (düz) (70x70) | IP 44 | Vidalı | 10 | 850
3124-318-1100-4h | Makine Fişi (eğik) | IP 44 | Vidalı | 10 | 850
3124-312-1100-4h | Duvar Fişi | IP 44 | Vidalı | 10 | 1267.7
3124-301-1100-11h | Düz Fiş | IP 44 | Vidalı | 10 | 833.3
3124-304-1100-11h | Uzatma Prizi | IP 44 | Vidalı | 10 | 919.2
3124-321-1100-11h | Makine Prizi (düz) (70x70) | IP 44 | Vidalı | 10 | 884.4
3124-325-1100-11h | Makine Prizi (düz) (55x55) yekpare | IP 44 | Vidalı | 5 | 884.4
3124-307-1100-11h | Duvar Prizi | IP 44 | Vidalı | 10 | 1267.7
3124-319-1100-11h | Makine Fişi (düz) (70x70) | IP 44 | Vidalı | 10 | 850
3124-318-1100-11h | Makine Fişi (eğik) | IP 44 | Vidalı | 10 | 850
3124-312-1100-11h | Duvar Fişi | IP 44 | Vidalı | 10 | 1267.7
3124-301-0400-12h | Düz Fiş | IP 44 | Vidalı | 10 | 833.3
3124-304-0400-12h | Uzatma Prizi | IP 44 | Vidalı | 10 | 919.2
3124-321-0400-12h | Makine Prizi (düz) (70x70) | IP 44 | Vidalı | 10 | 884.4
3124-325-0400-12h | Makine Prizi (düz) (55x55) yekpare | IP 44 | Vidalı | 5 | 884.4
3124-307-0400-12h | Duvar Prizi | IP 44 | Vidalı | 10 | 1267.7
3124-319-0400-12h | Makine Fişi (düz) (70x70) | IP 44 | Vidalı | 10 | 850
3124-318-0400-12h | Makine Fişi (eğik) | IP 44 | Vidalı | 10 | 850
3124-312-0400-12h | Duvar Fişi | IP 44 | Vidalı | 10 | 1267.7
3x32A - CEE NORM (ALÇAK GERİLİM - Xh) IP 67
3125-301-1100-2h | Düz Fiş | IP 67 | Vidalı | 10 | 1120.4
3125-304-1100-2h | Uzatma Prizi | IP 67 | Vidalı | 10 | 1327.1
3125-322-1100-2h | Makine Prizi(düz) (83x90) | IP 67 | Vidalı | 5 | 1189.6
3125-307-1100-2h | Duvar Prizi (83x90) | IP 67 | Vidalı | 10 | 2031.8
3125-301-1100-3h | Düz Fiş | IP 67 | Vidalı | 10 | 1120.4
3125-304-1100-3h | Uzatma Prizi | IP 67 | Vidalı | 10 | 1327.1
3125-322-1100-3h | Makine Prizi(düz) (83x90) | IP 67 | Vidalı | 5 | 1189.6
3125-307-1100-3h | Duvar Prizi (83x90) | IP 67 | Vidalı | 10 | 2031.8
3125-301-1100-4h | Düz Fiş | IP 67 | Vidalı | 10 | 1120.4
3125-304-1100-4h | Uzatma Prizi | IP 67 | Vidalı | 10 | 1327.1
3125-322-1100-4h | Makine Prizi(düz) (83x90) | IP 67 | Vidalı | 5 | 1189.6
3125-307-1100-4h | Duvar Prizi (83x90) | IP 67 | Vidalı | 10 | 2031.8
3125-301-1100-11h | Düz Fiş | IP 67 | Vidalı | 10 | 1120.4
3125-304-1100-11h | Uzatma Prizi | IP 67 | Vidalı | 10 | 1327.1
3125-322-1100-11h | Makine Prizi(düz) (83x90) | IP 67 | Vidalı | 5 | 1189.6
3125-307-1100-11h | Duvar Prizi (83x90) | IP 67 | Vidalı | 10 | 2031.8
3125-301-0400-12h | Düz Fiş | IP 67 | Vidalı | 10 | 1120.4
3125-304-0400-12h | Uzatma Prizi | IP 67 | Vidalı | 10 | 1327.1
3125-322-0400-12h | Makine Prizi(düz) (83x90) | IP 67 | Vidalı | 5 | 1189.6
3125-307-0400-12h | Duvar Prizi (83x90) | IP 67 | Vidalı | 10 | 2031.8
4x160A - YÜKSEK AKIM FİŞ - PRİZLER (D)
53-25121 | Fiş | IP 67 |  | 1 | SİPARİŞTE
53-25126 | Uzatma Prizi | IP 67 |  | 1 | SİPARİŞTE
53-25166 | Makine Prizi | IP 67 |  | 1 | SİPARİŞTE
53-25186 | Eğik Makine Prizi | IP 67 |  | 1 | SİPARİŞTE
53-25146 | Duvar Prizi | IP 67 |  | 1 | SİPARİŞTE
53-25161 | Makine Fişi | IP 67 |  | 1 | SİPARİŞTE
53-25181 | Eğik Makine Fişi | IP 67 |  | 1 | SİPARİŞTE
53-25141 | Duvar Fişi | IP 67 |  | 1 | SİPARİŞTE
5x160A - YÜKSEK AKIM FİŞ - PRİZLER (D)
53-25131 | Fiş | IP 67 |  | 1 | SİPARİŞTE
53-25136 | Uzatma Prizi | IP 67 |  | 1 | SİPARİŞTE
53-25176 | Makine Prizi | IP 67 |  | 1 | SİPARİŞTE
53-25196 | Eğik Makine Prizi | IP 67 |  | 1 | SİPARİŞTE
53-25156 | Duvar Prizi | IP 67 |  | 1 | SİPARİŞTE
53-25171 | Makine Fişi | IP 67 |  | 1 | SİPARİŞTE
53-25191 | Eğik Makine Fişi | IP 67 |  | 1 | SİPARİŞTE
53-25151 | Duvar Fişi | IP 67 |  | 1 | SİPARİŞTE
4x200A - YÜKSEK AKIM FİŞ - PRİZLER (C)
53-11431 | Fiş | IP 67 |  | 1 | SİPARİŞTE
53-11641 | Uzatma Prizi | IP 67 |  | 1 | SİPARİŞTE
53-11761 | Makine Prizi | IP 67 |  | 1 | SİPARİŞTE
53-20609 | Eğik Makine Prizi | IP 67 |  | 1 | SİPARİŞTE
53-11671 | Duvar Prizi | IP 67 |  | 1 | SİPARİŞTE
53-11731 | Makine Fişi | IP 67 |  | 1 | SİPARİŞTE
53-20579 | Eğik Makine Fişi | IP 67 |  | 1 | SİPARİŞTE
53-11701 | Duvar Fişi | IP 67 |  | 1 | SİPARİŞTE
5x200A - YÜKSEK AKIM FİŞ - PRİZLER (C)
53-11436 | Fiş | IP 67 |  | 1 | SİPARİŞTE
53-11646 | Uzatma Prizi | IP 67 |  | 1 | SİPARİŞTE
53-11766 | Makine Prizi | IP 67 |  | 1 | SİPARİŞTE
53-20614 | Eğik Makine Prizi | IP 67 |  | 1 | SİPARİŞTE
53-11676 | Duvar Prizi | IP 67 |  | 1 | SİPARİŞTE
53-11736 | Makine Fişi | IP 67 |  | 1 | SİPARİŞTE
53-20584 | Eğik Makine Fişi | IP 67 |  | 1 | SİPARİŞTE
53-11706 | Duvar Fişi | IP 67 |  | 1 | SİPARİŞTE
4x250A - YÜKSEK AKIM FİŞ - PRİZLER (C)
53-22081 | Fiş | IP 67 |  | 1 | SİPARİŞTE
53-22121 | Uzatma Prizi | IP 67 |  | 1 | SİPARİŞTE
53-22131 | Makine Prizi | IP 67 |  | 1 | SİPARİŞTE
53-22141 | Eğik Makine Prizi | IP 67 |  | 1 | SİPARİŞTE
53-22151 | Duvar Prizi | IP 67 |  | 1 | SİPARİŞTE
53-22091 | Makine Fişi | IP 67 |  | 1 | SİPARİŞTE
53-22101 | Eğik Makine Fişi | IP 67 |  | 1 | SİPARİŞTE
53-22111 | Duvar Fişi | IP 67 |  | 1 | SİPARİŞTE
5x250A - YÜKSEK AKIM FİŞ - PRİZLER (C)
53-22086 | Fiş | IP 67 |  | 1 | SİPARİŞTE
53-22126 | Uzatma Prizi | IP 67 |  | 1 | SİPARİŞTE
53-22136 | Makine Prizi | IP 67 |  | 1 | SİPARİŞTE
53-22146 | Eğik Makine Prizi | IP 67 |  | 1 | SİPARİŞTE
53-22156 | Duvar Prizi | IP 67 |  | 1 | SİPARİŞTE
53-22096 | Makine Fişi | IP 67 |  | 1 | SİPARİŞTE
53-22106 | Eğik Makine Fişi | IP 67 |  | 1 | SİPARİŞTE
53-22116 | Duvar Fişi | IP 67 |  | 1 | SİPARİŞTE
4x250A - YÜKSEK AKIM FİŞ - PRİZLER (B)
53-11441 | Fiş | IP 67 |  | 1 | SİPARİŞTE
53-11651 | Uzatma Prizi | IP 67 |  | 1 | SİPARİŞTE
53-11771 | Makine Prizi | IP 67 |  | 1 | SİPARİŞTE
53-20619 | Eğik Makine Prizi | IP 67 |  | 1 | SİPARİŞTE
53-11681 | Duvar Prizi | IP 67 |  | 1 | SİPARİŞTE
53-11741 | Makine Fişi | IP 67 |  | 1 | SİPARİŞTE
53-20589 | Eğik Makine Fişi | IP 67 |  | 1 | SİPARİŞTE
53-11711 | Duvar Fişi | IP 67 |  | 1 | SİPARİŞTE
5x250A - YÜKSEK AKIM FİŞ - PRİZLER (B)
53-11446 | Fiş | IP 67 |  | 1 | SİPARİŞTE
53-11656 | Uzatma Prizi | IP 67 |  | 1 | SİPARİŞTE
53-11776 | Makine Prizi | IP 67 |  | 1 | SİPARİŞTE
53-20624 | Eğik Makine Prizi | IP 67 |  | 1 | SİPARİŞTE
53-11686 | Duvar Prizi | IP 67 |  | 1 | SİPARİŞTE
53-11746 | Makine Fişi | IP 67 |  | 1 | SİPARİŞTE
53-20594 | Eğik Makine Fişi | IP 67 |  | 1 | SİPARİŞTE
53-11716 | Duvar Fişi | IP 67 |  | 1 | SİPARİŞTE
4x315A - YÜKSEK AKIM FİŞ - PRİZLER (B)
53-22901 | Fiş | IP 67 |  | 1 | SİPARİŞTE
53-22891 | Uzatma Prizi | IP 67 |  | 1 | SİPARİŞTE
53-22871 | Makine Prizi | IP 67 |  | 1 | SİPARİŞTE
53-22881 | Eğik Makine Prizi | IP 67 |  | 1 | SİPARİŞTE
53-22861 | Duvar Prizi | IP 67 |  | 1 | SİPARİŞTE
53-22921 | Makine Fişi | IP 67 |  | 1 | SİPARİŞTE
53-22931 | Eğik Makine Fişi | IP 67 |  | 1 | SİPARİŞTE
53-22911 | Duvar Fişi | IP 67 |  | 1 | SİPARİŞTE
5x315A - YÜKSEK AKIM FİŞ - PRİZLER (B)
53-22906 | Fiş | IP 67 |  | 1 | SİPARİŞTE
53-22896 | Uzatma Prizi | IP 67 |  | 1 | SİPARİŞTE
53-22876 | Makine Prizi | IP 67 |  | 1 | SİPARİŞTE
53-22886 | Eğik Makine Prizi | IP 67 |  | 1 | SİPARİŞTE
53-22866 | Duvar Prizi | IP 67 |  | 1 | SİPARİŞTE
53-22926 | Makine Fişi | IP 67 |  | 1 | SİPARİŞTE
53-22936 | Eğik Makine Fişi | IP 67 |  | 1 | SİPARİŞTE
53-22916 | Duvar Fişi | IP 67 |  | 1 | SİPARİŞTE
4x400A - YÜKSEK AKIM FİŞ - PRİZLER (B)
53-11451 | Fiş | IP 67 |  | 1 | SİPARİŞTE
53-11661 | Uzatma Prizi | IP 67 |  | 1 | SİPARİŞTE
53-11781 | Makine Prizi | IP 67 |  | 1 | SİPARİŞTE
53-20629 | Eğik Makine Prizi | IP 67 |  | 1 | SİPARİŞTE
53-11691 | Duvar Prizi | IP 67 |  | 1 | SİPARİŞTE
53-11751 | Makine Fişi | IP 67 |  | 1 | SİPARİŞTE
53-20599 | Eğik Makine Fişi | IP 67 |  | 1 | SİPARİŞTE
53-11721 | Duvar Fişi | IP 67 |  | 1 | SİPARİŞTE
5x400A - YÜKSEK AKIM FİŞ - PRİZLER (B)
53-11456 | Fiş | IP 67 |  | 1 | SİPARİŞTE
53-11666 | Uzatma Prizi | IP 67 |  | 1 | SİPARİŞTE
53-11786 | Makine Prizi | IP 67 |  | 1 | SİPARİŞTE
53-20634 | Eğik Makine Prizi | IP 67 |  | 1 | SİPARİŞTE
53-11696 | Duvar Prizi | IP 67 |  | 1 | SİPARİŞTE
53-11756 | Makine Fişi | IP 67 |  | 1 | SİPARİŞTE
53-20604 | Eğik Makine Fişi | IP 67 |  | 1 | SİPARİŞTE
53-11726 | Duvar Fişi | IP 67 |  | 1 | SİPARİŞTE
4x500A - YÜKSEK AKIM FİŞ - PRİZLER (A)
53-25201 | Fiş | IP 67 |  | 1 | SİPARİŞTE
53-25206 | Uzatma Prizi | IP 67 |  | 1 | SİPARİŞTE
53-25246 | Makine Prizi | IP 67 |  | 1 | SİPARİŞTE
53-25266 | Eğik Makine Prizi | IP 67 |  | 1 | SİPARİŞTE
53-25226 | Duvar Prizi | IP 67 |  | 1 | SİPARİŞTE
53-25241 | Makine Fişi | IP 67 |  | 1 | SİPARİŞTE
53-25261 | Eğik Makine Fişi | IP 67 |  | 1 | SİPARİŞTE
53-25221 | Duvar Fişi | IP 67 |  | 1 | SİPARİŞTE
5x500A - YÜKSEK AKIM FİŞ - PRİZLER (A)
53-25211 | Fiş | IP 67 |  | 1 | SİPARİŞTE
53-25216 | Uzatma Prizi | IP 67 |  | 1 | SİPARİŞTE
53-25256 | Makine Prizi | IP 67 |  | 1 | SİPARİŞTE
53-25276 | Eğik Makine Prizi | IP 67 |  | 1 | SİPARİŞTE
53-25236 | Duvar Prizi | IP 67 |  | 1 | SİPARİŞTE
53-25251 | Makine Fişi | IP 67 |  | 1 | SİPARİŞTE
53-25271 | Eğik Makine Fişi | IP 67 |  | 1 | SİPARİŞTE
53-25231 | Duvar Fişi | IP 67 |  | 1 | SİPARİŞTE
4x600A - YÜKSEK AKIM FİŞ - PRİZLER (A)
53-25281 | Fiş | IP 67 |  | 1 | SİPARİŞTE
53-25286 | Uzatma Prizi | IP 67 |  | 1 | SİPARİŞTE
53-25326 | Makine Prizi | IP 67 |  | 1 | SİPARİŞTE
53-25346 | Eğik Makine Prizi | IP 67 |  | 1 | SİPARİŞTE
53-25306 | Duvar Prizi | IP 67 |  | 1 | SİPARİŞTE
53-25321 | Makine Fişi | IP 67 |  | 1 | SİPARİŞTE
53-25341 | Eğik Makine Fişi | IP 67 |  | 1 | SİPARİŞTE
53-25301 | Duvar Fişi | IP 67 |  | 1 | SİPARİŞTE
5x600A - YÜKSEK AKIM FİŞ - PRİZLER (A)
53-25291 | Fiş | IP 67 |  | 1 | SİPARİŞTE
53-25296 | Uzatma Prizi | IP 67 |  | 1 | SİPARİŞTE
53-25336 | Makine Prizi | IP 67 |  | 1 | SİPARİŞTE
53-25356 | Eğik Makine Prizi | IP 67 |  | 1 | SİPARİŞTE
53-25316 | Duvar Prizi | IP 67 |  | 1 | SİPARİŞTE
53-25331 | Makine Fişi | IP 67 |  | 1 | SİPARİŞTE
53-25351 | Eğik Makine Fişi | IP 67 |  | 1 | SİPARİŞTE
53-25311 | Duvar Fişi | IP 67 |  | 1 | SİPARİŞTE
4x200A/250A - YÜKSEK AKIM FİŞ - PRİZLER
51-3PS2P30E01 | Fiş (Dekontaktör) | IP 66 |  | 1 | SİPARİŞTE
51-3PS2C30E01 | Uzatma Prizi (Dekontaktör) | IP 66 |  | 1 | SİPARİŞTE
51-3PS2D30E01 | Makine Prizi (Dekontaktör) | IP 66 |  | 1 | SİPARİŞTE
51-3PS2A30E01 | Makine Fişi (Dekontaktör) | IP 66 |  | 1 | SİPARİŞTE
51-3PS2W | Duvar Gövde |  |  | 1 | SİPARİŞTE
4x200A/250A - YÜKSEK AKIM FİŞ - PRİZLER (Pilot Kontaklı)
51-3PS2P30E01P | Fiş (Pilot Kontaklı) (Dekontaktör) | IP 66 |  | 1 | SİPARİŞTE
51-3PS2C30E01P | Uzatma Prizi (Pilot Kontaklı) (Dekontaktör) | IP 66 |  | 1 | SİPARİŞTE
51-3PS2D30E01P | Makine Prizi (Pilot Kontaklı) (Dekontaktör) | IP 66 |  | 1 | SİPARİŞTE
51-3PS2A30E01P | Makine Fişi (Pilot Kontaklı) (Dekontaktör) | IP 66 |  | 1 | SİPARİŞTE
51-3PS2W | Duvar Gövde |  |  | 1 | SİPARİŞTE
5x200A/250A - YÜKSEK AKIM FİŞ - PRİZLER
51-3PS2P3NE01 | Fiş (Dekontaktör) | IP 66 |  | 1 | SİPARİŞTE
51-3PS2C3NE01 | Uzatma Prizi (Dekontaktör) | IP 66 |  | 1 | SİPARİŞTE
51-3PS2D3NE01 | Makine Prizi (Dekontaktör) | IP 66 |  | 1 | SİPARİŞTE
51-3PS2A3NE01 | Makine Fişi (Dekontaktör) | IP 66 |  | 1 | SİPARİŞTE
51-3PS2W | Duvar Gövde |  |  | 1 | SİPARİŞTE
5x200A/250A - YÜKSEK AKIM FİŞ - PRİZLER (Pilot Kontaklı)
51-3PS2P3NE01P | Fiş (Pilot Kontaklı) (Dekontaktör) | IP 66 |  | 1 | SİPARİŞTE
51-3PS2C3NE01P | Uzatma Prizi (Pilot Kontaklı) (Dekontaktör) | IP 66 |  | 1 | SİPARİŞTE
51-3PS2D3NE01P | Makine Prizi (Pilot Kontaklı) (Dekontaktör) | IP 66 |  | 1 | SİPARİŞTE
51-3PS2A3NE01P | Makine Fişi (Pilot Kontaklı) (Dekontaktör) | IP 66 |  | 1 | SİPARİŞTE
51-3PS2W | Duvar Gövde |  |  | 1 | SİPARİŞTE
1x500A / FİŞ - PRİZLER
52-SLD 2 BK S120 | Fiş (120 mm2 Vidalı Bağlantı) (siyah) | IP 67 |  | 1 | SİPARİŞTE
52-SLD 3 GY S120 | Fiş (120 mm2 Vidalı Bağlantı) (gri) | IP 67 |  | 1 | SİPARİŞTE
52-SLD 1 BN S120 | Fiş (120 mm2 Vidalı Bağlantı) (kahverengi) | IP 67 |  | 1 | SİPARİŞTE
52-SLD N BL S120 | Fiş (120 mm2 Vidalı Bağlantı) (mavi) | IP 67 |  | 1 | SİPARİŞTE
52-SLD E GN S120 | Fiş (120 mm2 Vidalı Bağlantı) (yeşil) | IP 67 |  | 1 | SİPARİŞTE
52-SLS 2 BK S120 | Uzatma Prizi (120 mm2 Vidalı Bağlantı) (siyah) | IP 67 |  | 1 | SİPARİŞTE
52-SLS 3 GY S120 | Uzatma Prizi (120 mm2 Vidalı Bağlantı) (gri) | IP 67 |  | 1 | SİPARİŞTE
52-SLS 1 BN S120 | Uzatma Prizi (120 mm2 Vidalı Bağlantı) (kahverengi) | IP 67 |  | 1 | SİPARİŞTE
52-SLS N BL S120 | Uzatma Prizi (120 mm2 Vidalı Bağlantı) (mavi) | IP 67 |  | 1 | SİPARİŞTE
52-SLS E GN S120 | Uzatma Prizi (120 mm2 Vidalı Bağlantı) (yeşil) | IP 67 |  | 1 | SİPARİŞTE
52-SPS 2 BK T5 | Makine Prizi (120 mm2 ) (siyah) | IP 67 |  | 1 | SİPARİŞTE
52-SPS 3 GY T5 | Makine Prizi (120 mm2 ) (gri) | IP 67 |  | 1 | SİPARİŞTE
52-SPS 1 BN T5 | Makine Prizi (120 mm2 ) (kahverengi) | IP 67 |  | 1 | SİPARİŞTE
52-SPS N BL T5 | Makine Prizi (120 mm2 ) (mavi) | IP 67 |  | 1 | SİPARİŞTE
52-SPS E GN T5 | Makine Prizi (120 mm2 ) (yeşil) | IP 67 |  | 1 | SİPARİŞTE
52-SPD 2 BK T5 | Makine Fişi (120 mm2 ) (siyah) | IP 67 |  | 1 | SİPARİŞTE
52-SPD 3 GY T5 | Makine Fişi (120 mm2 ) (gri) | IP 67 |  | 1 | SİPARİŞTE
52-SPD 1 BN T5 | Makine Fişi (120 mm2 ) (kahverengi) | IP 67 |  | 1 | SİPARİŞTE
52-SPD N BL T5 | Makine Fişi (120 mm2 ) (mavi) | IP 67 |  | 1 | SİPARİŞTE
52-SPD E GN T5 | Makine Fişi (120 mm2 ) (yeşil) | IP 67 |  | 1 | SİPARİŞTE
1x800A / FİŞ - PRİZLER
52-SLD 2 BK C300 | Fiş (300 mm2 Pabuçlu Bağlantı) (siyah) | IP 67 |  | 1 | SİPARİŞTE
52-SLD 3 GY C300 | Fiş (300 mm2 Pabuçlu Bağlantı) (gri) | IP 67 |  | 1 | SİPARİŞTE
52-SLD 1 BN C300 | Fiş (300 mm2 Pabuçlu Bağlantı) (kahverengi) | IP 67 |  | 1 | SİPARİŞTE
52-SLD N BL C300 | Fiş (300 mm2 Pabuçlu Bağlantı) (mavi) | IP 67 |  | 1 | SİPARİŞTE
52-SLD E GN C300 | Fiş (300 mm2 Pabuçlu Bağlantı) (yeşil) | IP 67 |  | 1 | SİPARİŞTE
52-SLS 2 BK C300 | Uzatma Prizi (300 mm2 Pabuçlu Bağlantı) (siyah) | IP 67 |  | 1 | SİPARİŞTE
52-SLS 3 GY C300 | Uzatma Prizi (300 mm2 Pabuçlu Bağlantı) (gri) | IP 67 |  | 1 | SİPARİŞTE
52-SLS 1 BN C300 | Uzatma Prizi (300 mm2 Pabuçlu Bağlantı) (kahverengi) | IP 67 |  | 1 | SİPARİŞTE
52-SLS N BL C300 | Uzatma Prizi (300 mm2 Pabuçlu Bağlantı) (mavi) | IP 67 |  | 1 | SİPARİŞTE
52-SLS E GN C300 | Uzatma Prizi (300 mm2 Pabuçlu Bağlantı) (yeşil) | IP 67 |  | 1 | SİPARİŞTE
52-SPS 2 BK T8 | Makine Prizi (300 mm2 ) (siyah) | IP 67 |  | 1 | SİPARİŞTE
52-SPS 3 GY T8 | Makine Prizi (300 mm2 ) (gri) | IP 67 |  | 1 | SİPARİŞTE
52-SPS 1 BN T8 | Makine Prizi (300 mm2 ) (kahverengi) | IP 67 |  | 1 | SİPARİŞTE
52-SPS N BL T8 | Makine Prizi (300 mm2 ) (mavi) | IP 67 |  | 1 | SİPARİŞTE
52-SPS E GN T8 | Makine Prizi (300 mm2 ) (yeşil) | IP 67 |  | 1 | SİPARİŞTE
52-SPD 2 BK T8 | Makine Fişi (300 mm2 ) (siyah) | IP 67 |  | 1 | SİPARİŞTE
52-SPD 3 GY T8 | Makine Fişi (300 mm2 ) (gri) | IP 67 |  | 1 | SİPARİŞTE
52-SPD 1 BN T8 | Makine Fişi (300 mm2 ) (kahverengi) | IP 67 |  | 1 | SİPARİŞTE
52-SPD N BL T8 | Makine Fişi (300 mm2 ) (mavi) | IP 67 |  | 1 | SİPARİŞTE
52-SPD E GN T8 | Makine Fişi (300 mm2 ) (yeşil) | IP 67 |  | 1 | SİPARİŞTE
BEŞLİ SETLER
52-PS5-E | Beşli makine prizi set |  |  | 1 | SİPARİŞTE
52-PD5-E | Beşli makine fişi set |  |  | 1 | SİPARİŞTE
CONTALI VE BARALI BOŞ KOMBİNASYON KUTULARI (ABS)
3317-000-0000 | 120x170 - Kombinasyon | IP66 |  | 1 | 386.6
3318-000-0000 | 130x220 - Boş Kombinasyon Kutusu (6 sigorta modülü) | IP 66 |  | 25 | 406.8
3320-000-0000 | 220x300 - Boş Kombinasyon Kutusu (11 sigorta modülü) | IP 66 |  | 10 | 728
3321-000-0000 | 300x540 - Boş Kombinasyon Kutusu (2x13 sigorta modülü) | IP 66 |  | 1 | 3295.1
3328-000-0000 | 300x540 - Boş Kombinasyon Kutusu (1x13 sigorta modülü) | IP 66 |  | 1 | 2596.7
3340-272-0600 | 180x300 - Sigorta Kutusu (1x13 sigorta modülü) | IP 66 |  | 1 | 1290.4
3323-000-0000 | 360x300 - Boş Kombinasyon Kutusu (1x18 sigorta modülü) | IP 66 |  | 1 | 1907.5
3360-000-0000 | 300x400 - Boş Kombinasyon Kutusu (1x15 sigorta modülü) | IP 66 |  | 1 | 1835.6
CONTASIZ VE BARASIZ BOŞ KOMBİNASYON KUTULARI (ABS)
3324-000-0000 | 130x220 - Boş Kombinasyon Kutusu (6 sigorta modülü) | IP 54 |  | 25 | 389.9
3325-000-0000 | 220x300 - Boş Kombinasyon Kutusu (11 sigorta modülü) | IP 54 |  | 10 | 700.9
3380-000-0000 | 280x260 Boş Kombinasyon Kutusu (1x12 Sigorta Modülü) | IP 44 |  | 1 | 954.4
3370-000-0000 | 280x260 Seyyar Boş Kombinasyon Kutusu (1x12 Sigorta Modülü) | IP 44 |  | 1 | 987.2
3326-000-0000 | 300x540 - Boş Kombinasyon Kutusu (2x13 sigorta modülü) | IP 54 |  | 1 | 3138.7
3327-000-0000 | 300x540 - Boş Kombinasyon Kutusu (1x13 sigorta modülü) | IP 54 |  | 1 | 2475.7
3340-270-0600 | 180x300 - Sigorta Kutusu (1x13 sigorta modülü) | IP 54 |  | 1 | 1229.6
3329-000-0000 | 360x300 - Boş Kombinasyon Kutusu (1x18 sigorta modülü) | IP 54 |  | 1 | 1814.5
3361-000-0000 | 300x400 - Boş Kombinasyon Kutusu (1x15 sigorta modülü) | IP 54 |  | 1 | 1750.7
CONTALI VE BARALI BOŞ KOMBİNASYON KUTULARI (HF - FR) (ABS)
3318-000-0066 | 130x220 - Boş Kombinasyon Kutusu (6 sigorta modülü) (HF) | IP 66 |  | 25 | 590
3320-000-0066 | 220x300 - Boş Kombinasyon Kutusu (11 sigorta modülü) (HF) | IP 66 |  | 10 | 1150.3
3321-000-0066 | 300x540 - Boş Kombinasyon Kutusu (2x13 sigorta modülü) (HF) | IP 66 |  | 1 | 4453.4
3328-000-0077 | 300x540 - Boş Kombinasyon Kutusu (1x13 sigorta modülü) (HF) | IP 66 |  | 1 | 3512.8
3340-272-0077 | 180x300 - Sigorta Kutusu (1x13 sigorta modülü) (HF) | IP 66 |  | 1 | 1744.1
3323-000-0077 | 360x300 - Boş Kombinasyon Kutusu (1x18 sigorta modülü) (HF) | IP 66 |  | 1 | 2565.7
3360-000-0077 | 300x400 - Boş Kombinasyon Kutusu (1x15 sigorta modülü) (HF) | IP 66 |  | 1 | 2479.2
CONTASIZ VE BARASIZ BOŞ KOMBİNASYON KUTULARI (PP)
3324-000-0000-PP | 130x220 Gövdeli Boş Kombinasyon Kutusu (contasız ve barasız) (6 sigorta modülü) (PP) | IP 54 |  | 25 | 332.6
3325-000-0000-PP | 220x300 Gövdeli Boş Kombinasyon Kutusu (contasız ve barasız) (11 sigorta modülü) (PP) | IP 54 |  | 10 | 573.8
120x170 MONTAJLI KOMBİNASYONLAR
3317-000-0000 | 120x170 - Kombinasyon |  |  | 1 | 386.6
3317-000-1112 | 120x170 - Kombinasyon / CEE delikli (1) |  |  | 1 | 386.6
3317-000-1114 | 120x170 - Kombinasyon / CEE delikli (1) + PP delikli (2) |  |  | 1 | 386.6
3317-002-1112 | 120x170 - Kombinasyon / CEE delikli (1) + PP (2) |  |  | 1 | 596.8
3317-202-1112 | 120x170 - Kombinasyon / CEE delikli (1) + PP (4) |  |  | 1 | 807
3317-200-0200 | 120x170 - Kombinasyon / 3x16A - IP 44 (1) + PP (2) |  |  | 1 | 882.3
3317-200-2200 | 120x170 - Kombinasyon / 4x16A - IP 44 (1) + PP (2) |  |  | 1 | 927.4
3317-200-5000 | 120x170 - Kombinasyon / 5x16A - IP 44 (1) + PP (2) |  |  | 1 | 1012.8
3317-200-2400 | 120x170 - Kombinasyon / 3x32A - IP 44 (1) + PP (2) |  |  | 1 | 1010.4
3317-200-2600 | 120x170 - Kombinasyon / 4x32A - IP 44 (1) + PP (2) |  |  | 1 | 1065.5
3317-200-7000 | 120x170 - Kombinasyon / 5x32A - IP 44 (1) + PP (2) |  |  | 1 | 1118.8
3317-200-2100 | 120x170 - Kombinasyon / 3x16A - IP 67 (1) + PP (2) |  |  | 1 | 1069.8
3317-200-2300 | 120x170 - Kombinasyon / 4x16A - IP 67 (1) + PP (2) |  |  | 1 | 1144.8
3317-200-6000 | 120x170 - Kombinasyon / 5x16A - IP 67 (1) + PP (2) |  |  | 1 | 1185.9
3317-200-2500 | 120x170 - Kombinasyon / 3x32A - IP 67 (1) + PP (2) |  |  | 1 | 1205.9
3317-200-2700 | 120x170 - Kombinasyon / 4x32A - IP 67 (1) + PP (2) |  |  | 1 | 1257.9
3317-200-8000 | 120x170 - Kombinasyon / 5x32A - IP 67 (1) + PP (2) |  |  | 1 | 1300.2
3317-000-0201 | 120x170 - Kombinasyon / 3x16A - IP 44 (1) + pako şalter (1) |  |  | 1 | 1524.2
3317-000-2201 | 120x170 - Kombinasyon / 4x16A - IP 44 (1) + pako şalter (1) |  |  | 1 | 1569.3
3317-000-5001 | 120x170 - Kombinasyon / 5x16A - IP 44 (1) + pako şalter (1) |  |  | 1 | 1654.7
3317-000-2401 | 120x170 - Kombinasyon / 3x32A - IP 44 (1) + pako şalter (1) |  |  | 1 | 1939.1
3317-000-2601 | 120x170 - Kombinasyon / 4x32A - IP 44 (1) + pako şalter (1) |  |  | 1 | 1994.2
3317-000-7001 | 120x170 - Kombinasyon / 5x32A - IP 44 (1) + pako şalter (1) |  |  | 1 | 2047.5
3317-000-2101 | 120x170 - Kombinasyon / 3x16A - IP 67 (1) + pako şalter (1) |  |  | 1 | 1711.7
3317-000-2301 | 120x170 - Kombinasyon / 4x16A - IP 67 (1) + pako şalter (1) |  |  | 1 | 1786.7
3317-000-6001 | 120x170 - Kombinasyon / 5x16A - IP 67 (1) + pako şalter (1) |  |  | 1 | 1827.8
3317-000-2501 | 120x170 - Kombinasyon / 3x32A - IP 67 (1) + pako şalter (1) |  |  | 1 | 2134.6
3317-000-2701 | 120x170 - Kombinasyon / 4x32A - IP 67 (1) + pako şalter (1) |  |  | 1 | 2186.6
3317-000-8001 | 120x170 - Kombinasyon / 5x32A - IP 67 (1) + pako şalter (1) |  |  | 1 | 2228.9
3317-002-0201 | 120x170 - Kombinasyon / 3x16A - IP 44 (1) + pako şalter (1) + PP (2) |  |  | 1 | 1734.4
3317-002-2201 | 120x170 - Kombinasyon / 4x16A - IP 44 (1) + pako şalter (1) + PP (2) |  |  | 1 | 1779.5
3317-002-5001 | 120x170 - Kombinasyon / 5x16A - IP 44 (1) + pako şalter (1) + PP (2) |  |  | 1 | 1864.9
3317-002-2401 | 120x170 - Kombinasyon / 3x32A - IP 44 (1) + pako şalter (1) + PP (2) |  |  | 1 | 2149.3
3317-002-2601 | 120x170 - Kombinasyon / 4x32A - IP 44 (1) + pako şalter (1) + PP (2) |  |  | 1 | 2204.4
3317-002-7001 | 120x170 - Kombinasyon / 5x32A - IP 44 (1) + pako şalter (1) + PP (2) |  |  | 1 | 2257.7
3317-002-2101 | 120x170 - Kombinasyon / 3x16A - IP 67 (1) + pako şalter (1) + PP (2) |  |  | 1 | 1921.9
3317-002-2301 | 120x170 - Kombinasyon / 4x16A - IP 67 (1) + pako şalter (1) + PP (2) |  |  | 1 | 1996.9
3317-002-6001 | 120x170 - Kombinasyon / 5x16A - IP 67 (1) + pako şalter (1) + PP (2) |  |  | 1 | 2038
3317-002-2501 | 120x170 - Kombinasyon / 3x32A - IP 67 (1) + pako şalter (1) + PP (2) |  |  | 1 | 2344.8
3317-002-2701 | 120x170 - Kombinasyon / 4x32A - IP 67 (1) + pako şalter (1) + PP (2) |  |  | 1 | 2396.8
3317-002-8001 | 120x170 - Kombinasyon / 5x32A - IP 67 (1) + pako şalter (1) + PP (2) |  |  | 1 | 2439.1
130x220 MONTAJLI KOMBİNASYONLAR (STANDART TİP MAKİNE PRİZİ İLE)
3318-002-1111 | Std. Tip.Makine Priz Yuvası (boş) ön + Pano Prizi (1x16A) yan (2) |  |  | 1 | 617
3318-002-1112 | CEE Norm Makine Priz Yuvası (boş) ön + Pano Prizi (1x16A) yan (2) |  |  | 1 | 617
3318-000-4000 | Standart Tip IP 44 Makine Prizi (3x25A) ön |  |  | 1 | 598.4
3318-002-4000 | Standart Tip IP 44 Makine Prizi (3x25A) ön + Pano Prizi (1x16A) yan (2) |  |  | 1 | 808.6
130x220 MONTAJLI KOMBİNASYONLAR (CEE TİP MAKİNE PRİZİ İLE)
3318-000-0200 | IP 44 Makine Prizi (3x16A) ön |  |  | 1 | 692.3
3318-000-2200 | IP 44 Makine Prizi (4x16A) ön |  |  | 1 | 737.4
3318-000-5000 | IP 44 Makine Prizi (5x16A) ön |  |  | 1 | 822.8
3318-000-2400 | IP 44 Makine Prizi (3x32A) ön |  |  | 1 | 820.4
3318-000-2600 | IP 44 Makine Prizi (4x32A) ön |  |  | 1 | 875.5
3318-000-7000 | IP 44 Makine Prizi (5x32A) ön |  |  | 1 | 928.8
3318-000-2100 | IP 67 Makine Prizi (3x16A) ön |  |  | 1 | 879.8
3318-000-2300 | IP 67 Makine Prizi (4x16A) ön |  |  | 1 | 954.8
3318-000-6000 | IP 67 Makine Prizi (5x16A) ön |  |  | 1 | 995.9
3318-000-2500 | IP 67 Makine Prizi (3x32A) ön |  |  | 1 | 1015.9
3318-000-2700 | IP 67 Makine Prizi (4x32A) ön |  |  | 1 | 1067.9
3318-000-8000 | IP 67 Makine Prizi (5x32A) ön |  |  | 1 | 1110.2
3318-002-0200 | IP 44 Makine Prizi (3x16A) ön + Pano Prizi (1x16A) yan (2) |  |  | 1 | 902.5
3318-002-2200 | IP 44 Makine Prizi (4x16A) ön + Pano Prizi (1x16A) yan (2) |  |  | 1 | 947.6
3318-002-5000 | IP 44 Makine Prizi (5x16A) ön + Pano Prizi (1x16A) yan (2) |  |  | 1 | 1033
3318-002-2400 | IP 44 Makine Prizi (3x32A) ön + Pano Prizi (1x16A) yan (2) |  |  | 1 | 1030.6
3318-002-2600 | IP 44 Makine Prizi (4x32A) ön + Pano Prizi (1x16A) yan (2) |  |  | 1 | 1085.7
3318-002-7000 | IP 44 Makine Prizi (5x32A) ön + Pano Prizi (1x16A) yan (2) |  |  | 1 | 1139
3318-002-2100 | IP 67 Makine Prizi (3x16A) ön + Pano Prizi (1x16A) yan (2) |  |  | 1 | 1090
3318-002-2300 | IP 67 Makine Prizi (4x16A) ön + Pano Prizi (1x16A) yan (2) |  |  | 1 | 1165
3318-002-6000 | IP 67 Makine Prizi (5x16A) ön + Pano Prizi (1x16A) yan (2) |  |  | 1 | 1206.1
3318-002-2500 | IP 67 Makine Prizi (3x32A) ön + Pano Prizi (1x16A) yan (2) |  |  | 1 | 1226.1
3318-002-2700 | IP 67 Makine Prizi (4x32A) ön + Pano Prizi (1x16A) yan (2) |  |  | 1 | 1278.1
3318-002-8000 | IP 67 Makine Prizi (5x32A) ön + Pano Prizi (1x16A) yan (2) |  |  | 1 | 1320.4
130x220 - EKONOMİK SERİ
3324-000-1111-PP | Standart Makine Priz Yuvası (boş) ön |  |  | 1 | 332.6
3324-002-1111-PP | Standart Makine Priz Yuvası (boş) ön + Pano Prizi (1x16A) yan (2) |  |  | 1 | 542.8
3324-000-1112-PP | CEE Makine Priz Yuvası (boş) ön |  |  | 1 | 332.6
3324-002-1112-PP | CEE Makine Priz Yuvası (boş) ön + Pano Prizi (1x16A) yan (2) |  |  | 1 | 542.8
3324-002-4000-PP | Standart Tip IP 44 Makine Prizi (3x25A) ön + Pano Prizi (1x16A) yan (2) |  |  | 1 | 734.4
220x300 MONTAJLI KOMBİNASYONLAR (STANDART TİP MAKİNE PRİZİ İLE)
3320-002-1111 | Std Tip-Makine Priz Yuvası (boş) ön (2) + Pano Prizi (1x16A) yan (2) |  |  | 1 | 938.2
3320-002-1112 | CEE Norm-Makine Priz Yuvası (boş) ön (2) + Pano Prizi (1x16A) yan (2) |  |  | 1 | 938.2
3320-000-4400 | Standart Tip IP 44 Makine Prizi (3x25A) ön (2) |  |  | 1 | 1111.2
3320-002-1400 | Standart Tip IP 44 Makine Prizi (1x16A) (3x25A) ön + Pano Prizi (1x16A) yan (2) |  |  | 1 | 1276.4
3320-002-4400 | Standart Tip IP 44 Makine Prizi (3x25A) ön (2) + Pano Prizi (1x16A) yan (2) |  |  | 1 | 1321.4
220x300 MONTAJLI KOMBİNASYONLAR (CEE TİP MAKİNE PRİZİ İLE)
3320-000-0202 | IP 44 Makine Prizi (3x16A) ön (2) |  |  | 1 | 1299
3320-000-2222 | IP 44 Makine Prizi (4x16A) ön (2) |  |  | 1 | 1389.2
3320-000-5500 | IP 44 Makine Prizi (5x16A) ön (2) |  |  | 1 | 1560
3320-000-2424 | IP 44 Makine Prizi (3x32A) ön (2) |  |  | 1 | 1555.2
3320-000-2626 | IP 44 Makine Prizi (4x32A) ön (2) |  |  | 1 | 1665.4
3320-000-7700 | IP 44 Makine Prizi (5x32A) ön (2) |  |  | 1 | 1772
3320-000-2121 | IP 67 Makine Prizi (3x16A) ön (2) |  |  | 1 | 1674
3320-000-2323 | IP 67 Makine Prizi (4x16A) ön (2) |  |  | 1 | 1824
3320-000-6600 | IP 67 Makine Prizi (5x16A) ön (2) |  |  | 1 | 1906.2
3320-000-2525 | IP 67 Makine Prizi (3x32A) ön (2) |  |  | 1 | 1946.2
3320-000-2727 | IP 67 Makine Prizi (4x32A) ön (2) |  |  | 1 | 2050.2
3320-000-8800 | IP 67 Makine Prizi (5x32A) ön (2) |  |  | 1 | 2134.8
3320-002-0202 | IP 44 Makine Prizi (3x16A) ön (2) + Pano Prizi (1x16A) yan (2) |  |  | 1 | 1509.2
3320-002-2222 | IP 44 Makine Prizi (4x16A) ön (2) + Pano Prizi (1x16A) yan (2) |  |  | 1 | 1599.4
3320-002-5500 | IP 44 Makine Prizi (5x16A) ön (2) + Pano Prizi (1x16A) yan (2) |  |  | 1 | 1770.2
3320-002-2424 | IP 44 Makine Prizi (3x32A) ön (2) + Pano Prizi (1x16A) yan (2) |  |  | 1 | 1765.4
3320-002-2626 | IP 44 Makine Prizi (4x32A) ön (2) + Pano Prizi (1x16A) yan (2) |  |  | 1 | 1875.6
3320-002-7700 | IP 44 Makine Prizi (5x32A) ön (2) + Pano Prizi (1x16A) yan (2) |  |  | 1 | 1982.2
3320-002-2121 | IP 67 Makine Prizi (3x16A) ön (2) + Pano Prizi (1x16A) yan (2) |  |  | 1 | 1884.2
3320-002-2323 | IP 67 Makine Prizi (4x16A) ön (2) + Pano Prizi (1x16A) yan (2) |  |  | 1 | 2034.2
3320-002-6600 | IP 67 Makine Prizi (5x16A) ön (2) + Pano Prizi (1x16A) yan (2) |  |  | 1 | 2116.4
3320-002-2525 | IP 67 Makine Prizi (3x32A) ön (2) + Pano Prizi (1x16A) yan (2) |  |  | 1 | 2156.4
3320-002-2727 | IP 67 Makine Prizi (4x32A) ön (2) + Pano Prizi (1x16A) yan (2) |  |  | 1 | 2260.4
3320-002-8800 | IP 67 Makine Prizi (5x32A) ön (2) + Pano Prizi (1x16A) yan (2) |  |  | 1 | 2345
3320-000-5700 | IP 44 Makine Prizi (5x16A) (5x32A) (ön) |  |  | 1 | 1666
3320-002-5700 | IP 44 Makine Prizi (5x16A) (5x32A) (ön) + Pano Prizi (1x16A) yan (2) |  |  | 1 | 1876.2
3320-000-6800 | IP 67 Makine Prizi (5x16A) (5x32A) (ön) |  |  | 1 | 2020.5
3320-002-6800 | IP 67 Makine Prizi (5x16A) (5x32A) (ön) + Pano Prizi (1x16A) yan (2) |  |  | 1 | 2230.7
3320-000-2811 | IP 44 Makine Prizi (3x63A) ön (1) |  |  | 1 | 2304.9
3320-000-3111 | IP 44 Makine Prizi (4x63A) ön (1) |  |  | 1 | 2282.6
3320-000-3311 | IP 44 Makine Prizi (5x63A) ön (1) |  |  | 1 | 2667
3320-000-2828 | IP 44 Makine Prizi (3x63A) ön (2) |  |  | 1 | 3881.8
3320-000-3131 | IP 44 Makine Prizi (4x63A) ön (2) |  |  | 1 | 3837.2
3320-000-3333 | IP 44 Makine Prizi (5x63A) ön (2) |  |  | 1 | 4606
3320-000-2911 | IP 67 Makine Prizi (3x63A) ön (1) |  |  | 1 | 2544.1
3320-000-3211 | IP 67 Makine Prizi (4x63A) ön (1) |  |  | 1 | 2522.6
3320-000-3411 | IP 67 Makine Prizi (5x63A) ön (1) |  |  | 1 | 2996.6
3320-000-2929 | IP 67 Makine Prizi (3x63A) ön (2) |  |  | 1 | 4360.2
3320-000-3232 | IP 67 Makine Prizi (4x63A) ön (2) |  |  | 1 | 4317.2
3320-000-3434 | IP 67 Makine Prizi (5x63A) ön (2) |  |  | 1 | 5265.2
3320-200-2811 | IP 44 Makine Prizi (3x63A) ön (1) + Pano Prizi (1x16A) (ön) (2) |  |  | 1 | 2515.1
3320-200-3111 | IP 44 Makine Prizi (4x63A) ön (1) + Pano Prizi (1x16A) (ön) (2) |  |  | 1 | 2492.8
3320-200-3311 | IP 44 Makine Prizi (5x63A) ön (1) + Pano Prizi (1x16A) (ön) (2) |  |  | 1 | 2877.2
3320-200-2911 | IP 67 Makine Prizi (3x63A) ön (1) + Pano Prizi (1x16A) (ön) (2) |  |  | 1 | 2754.3
3320-200-3211 | IP 67 Makine Prizi (4x63A) ön (1) + Pano Prizi (1x16A) (ön) (2) |  |  | 1 | 2732.8
3320-200-3411 | IP 67 Makine Prizi (5x63A) ön (1) + Pano Prizi (1x16A) (ön) (2) |  |  | 1 | 3206.8
3320-002-2811 | IP 44 Makine Prizi (3x63A) ön (1) + Pano Prizi (1x16A) (yan) (2) |  |  | 1 | 2515.1
3320-002-3111 | IP 44 Makine Prizi (4x63A) ön (1) + Pano Prizi (1x16A) (yan) (2) |  |  | 1 | 2492.8
3320-002-3311 | IP 44 Makine Prizi (5x63A) ön (1) + Pano Prizi (1x16A) (yan) (2) |  |  | 1 | 2877.2
3320-002-2911 | IP 67 Makine Prizi (3x63A) ön (1) + Pano Prizi (1x16A) (yan) (2) |  |  | 1 | 2754.3
3320-002-3211 | IP 67 Makine Prizi (4x63A) ön (1) + Pano Prizi (1x16A) (yan) (2) |  |  | 1 | 2732.8
3320-002-3411 | IP 67 Makine Prizi (5x63A) ön (1) + Pano Prizi (1x16A) (yan) (2) |  |  | 1 | 3206.8
3320-002-2828 | IP 44 Makine Prizi (3x63A) ön (2) + Pano Prizi (1x16A) (yan) (2) |  |  | 1 | 4092
3320-002-3131 | IP 44 Makine Prizi (4x63A) ön (2) + Pano Prizi (1x16A) (yan) (2) |  |  | 1 | 4047.4
3320-002-3333 | IP 44 Makine Prizi (5x63A) ön (2) + Pano Prizi (1x16A) (yan) (2) |  |  | 1 | 4816.2
3320-002-2929 | IP 67 Makine Prizi (3x63A) ön (2) + Pano Prizi (1x16A) (yan) (2) |  |  | 1 | 4570.4
3320-002-3232 | IP 67 Makine Prizi (4x63A) ön (2) + Pano Prizi (1x16A) (yan) (2) |  |  | 1 | 4527.4
3320-002-3434 | IP 67 Makine Prizi (5x63A) ön (2) + Pano Prizi (1x16A) (yan) (2) |  |  | 1 | 5475.4
220x300 - EKONOMİK SERİ
3325-000-1111-PP | Standart Makine Priz Yuvası (boş) ön (2) |  |  | 1 | 573.8
3325-002-1111-PP | Standart Makine Priz Yuvası (boş) ön (2) + Pano Prizi (1x16A) yan (2) |  |  | 1 | 784
3325-000-1112-PP | CEE Makine Priz Yuvası (boş) ön (2) |  |  | 1 | 573.8
3325-002-1112-PP | CEE Makine Priz Yuvası (boş) ön (2) + Pano Prizi (1x16A) yan (2) |  |  | 1 | 784
3325-002-4400-PP | Standart Tip IP 44 Makine Prizi (3x25A) ön (2) + Pano Prizi (1x16A) yan (2) |  |  | 1 | 1167.2
280x260 MONTAJLI KOMBİNASYON (12 MODÜL)
3380-000-0000 | 280x260 Boş Kombinasyon Kutusu (1x12 Sigorta Modülü) | IP 44 |  | 1 | 954.4
3380-400-0503 | 280x260 Kombinasyon - (1x16A) PP x 4 ön + (5x16A) MP x 3 ön | IP 44 |  | 1 | 2622.8
3380-400-0703 | 280x260 Kombinasyon - (1x16A) PP x 4 ön + (5x32A) MP x 3 ön | IP 44 |  | 1 | 2940.8
3380-400-5271 | 280x260 Kombinasyon - (1x16A) PP x 4 ön + (5x16A) MP x 2 ön + (5x32A) MP x 1 ön | IP 44 |  | 1 | 2728.8
3380-400-5172 | 280x260 Kombinasyon - (1x16A) PP x 4 ön + (5x16A) MP x 1 ön + (5x32A) MP x 2 ön | IP 44 |  | 1 | 2834.8
3380-400-0252 | 280x260 Kombinasyon - (1x16A) PP x 4 ön + (3x16A) MP x 1 ön + (5x16A) MP x 2 ön | IP 44 |  | 1 | 2492.3
3380-400-2472 | 280x260 Kombinasyon - (1x16A) PP x 4 ön + (3x32A) MP x 1 ön + (5x32A) MP x 2 ön | IP 44 |  | 1 | 2832.4
MF BESLEMELİ (SEYYAR)
3370-000-0000 | 280x260 Seyyar Boş Kombinasyon Kutusu (1x12 Sigorta Modülü) | IP 44 |  | 1 | 987.2
3371-400-5271 | 280x260 Seyyar Kombinasyon - (1x16A) PP x 4 ön + (5x16A) MP x 2 ön + (5x32A) MF x 1 ön | IP 44 |  | 1 | 2757.6
3371-400-7271 | 280x260 Seyyar Kombinasyon - (1x16A) PP x 4 ön + (5x32A) MP x 2 ön + (5x32A) MF x 1 ön | IP 44 |  | 1 | 2969.6
3371-400-5771 | 280x260 Seyyar Kombinasyon - (1x16A) PP x 4 ön + (5x16A) MP + (5x32A) MP + (5x32A) MF x 1 ön | IP 44 |  | 1 | 2863.6
3371-400-1571 | 280x260 Seyyar Kombinasyon - (1x16A) PP x 4 ön + (3x16A) MP + (5x16A) MP + (5x32A) MF x 1 ön | IP 44 |  | 1 | 2627.1
3371-400-2771 | 280x260 Seyyar Kombinasyon - (1x16A) PP x 4 ön + (3x32A) MP + (5x32A) MP + (5x32A) MF x 1 ön | IP 44 |  | 1 | 2861.2
KABLO BESLEMELİ (SEYYAR)
3372-400-0503 | 280x260 Seyyar Kombinasyon - (1x16A) PP x 4 ön + (5x16A) MP x 3 ön (Kablo + Fiş) | IP 44 |  | 1 | SİPARİŞTE
3372-400-0703 | 280x260 Seyyar Kombinasyon - (1x16A) PP x 4 ön + (5x32A) MP x 3 ön (Kablo + Fiş) | IP 44 |  | 1 | SİPARİŞTE
3372-400-5271 | 280x260 Seyyar Kombinasyon - (1x16A) PP x 4 ön + (5x16A) MP x 2 ön + (5x32A) MP x 1 ön (Kablo + Fiş) | IP 44 |  | 1 | SİPARİŞTE
3372-400-0252 | 280x260 Seyyar Kombinasyon - (1x16A) PP x 4 ön + (3x16A) MP x 1 ön + (5x16A) MP x 2 ön (Kablo + Fiş) | IP 44 |  | 1 | SİPARİŞTE
3372-400-2472 | 280x260 Seyyar Kombinasyon - (1x16A) PP x 4 ön + (3x32A) MP x 1 ön + (5x32A) MP x 2 ön (Kablo + Fiş) | IP 44 |  | 1 | SİPARİŞTE
280x260 MONTAJLI KOMBİNASYONLAR (SİGORTALI)
3386-400-0503 | 280x260 PP (1x16 A) x 4ön + (5x16A)MP x 3 ön Sigortalı + Kablajlı | IP 44 |  | 1 | SİPARİŞTE
3386-400-0703 | 280x260 PP(1x16 A) x 4ön + (5x32A) MP x 3 ön Sigortalı + Kablajlı | IP 44 |  | 1 | SİPARİŞTE
3386-400-5271 | 280x260 PP (1x16 A) x 4ön + (5x16A) MP x 2 ön + (5x32A) MP x 1 ön Sigortalı + Kablajlı | IP 44 |  | 1 | SİPARİŞTE
3386-400-0252 | 280x260 PP (1x16 A) x 4ön + (3x16A) MP x 1 ön + (5x16A) MP x 2 ön Sigortalı + Kablajlı | IP 44 |  | 1 | SİPARİŞTE
3386-400-2472 | 280x260 PP (1x16 A) x 4 ön + (3x32A) MP x 1 ön + (5x32A) MP x 2 ön Sigortalı + Kablajlı | IP 44 |  | 1 | SİPARİŞTE
280x260 MONTAJLI KOMBİNASYONLAR (KAÇAK AKIM + SİGORTALI)
3387-400-0503 | 280x260 PP (1x16 A) x 4 ön + (5x16A) MP x 3 ön Sigortalı + Kablajlı | IP 44 |  | 1 | SİPARİŞTE
3387-400-0703 | 280x260 PP (1x16 A) x 4 ön + (5x32A) MP x 3 ön Sigortalı + Kablajlı | IP 44 |  | 1 | SİPARİŞTE
3387-400-5271 | 280x260 PP (1x16 A) x 4ön + (5x16A) MP x 2 ön + (5x32A) MP x 1 ön Sigortalı + Kablajlı | IP 44 |  | 1 | SİPARİŞTE
3387-400-0252 | 280x260 PP (1x16 A) x 4ön + (3x16A) MP x 1 ön + (5x16A) MP x 2 ön Sigortalı + Kablajlı | IP 44 |  | 1 | SİPARİŞTE
3387-400-2472 | 280x260 PP (1x16 A) x 4ön + (3x32A) MP x 1 ön + (5x32A) MP x 2 ön Sigortalı + Kablajlı | IP 44 |  | 1 | SİPARİŞTE
280x260 MF BESLEMELİ (SEYYAR) (KAÇAK AKIM + SİGORTALI)
3374-400-5271 | 280x260 Seyyar PP (1x16 A)x 4 ön + (5x16A) MP x 2 ön + (5x32A) M Fiş x 1 ön Sigortalı + Kablajlı | IP 44 |  | 1 | SİPARİŞTE
3374-400-7271 | 280x260 Seyyar PP (1x16 A)x 4 ön + (5x32A) MP x 2 ön + (5x32A) M Fiş x 1 ön Sigortalı + Kablajlı | IP 44 |  | 1 | SİPARİŞTE
3374-400-5771 | 280x260 Seyyar PP (1x16 A)x 4 ön + (5x16A) MP + (5x32A) MP + (5x32A)M Fiş x 1ön Sigortalı + Kablajlı | IP 44 |  | 1 | SİPARİŞTE
3374-400-1571 | 280x260 Seyyar PP (1x16 A) x 4 ön + (3x16A) MP + (5x16A) MP + (5x32A)M Fiş x 1ön Sigortalı + Kablajlı | IP 44 |  | 1 | SİPARİŞTE
3374-400-2771 | 280x260 Seyyar PP (1x16 A) x 4 ön + (3x32A) MP + (5x32A) MP + (5x32A)M Fiş x1 ön Sigortalı + Kablajlı | IP 44 |  | 1 | SİPARİŞTE
280x260 KABLO BESLEMELİ (SEYYAR) (KAÇAK AKIM + SİGORTALI)
3375-400-0503 | 280x260 PP (1x16 A) x 4 ön + (5x16A) MP x 3 ön (Kablo + Fiş) | IP 44 |  | 1 | SİPARİŞTE
3375-400-0703 | 280x260 PP (1x16 A) x 4ön + (5x32A) MP x 3 ön (Kablo + Fiş) | IP 44 |  | 1 | SİPARİŞTE
3375-400-5271 | 280x260 PP (1x16 A) x 4ön + (5x16A) MP x 2 ön + (5x32A) MP x1 ön (Kablo + Fiş) | IP 44 |  | 1 | SİPARİŞTE
3375-400-0252 | 280x260 PP (1x16 A) x 4ön + (3x16A) MP x 1 ön + (5x16A) MP x 2 ön (Kablo + Fiş) | IP 44 |  | 1 | SİPARİŞTE
3375-400-2472 | 280x260 PP (1x16 A) x 4 ön + (3x32A) MP x 1 ön + (5x32A) MP x 2 ön (Kablo + Fiş) | IP 44 |  | 1 | SİPARİŞTE
300x340 MONTAJLI KOMBİNASYON (14 MODÜL)
3600-000-0000 | 300x340(1x14) Boş Kombinasyon (PP)x4 + (MP/MF 75x75)x3 | IP 44 |  | 1 | 1717.8
3600-400-0503 | 300x340(1x14) PP(1x16 A)x4ön+(5x16A)MPx3 ön | IP 44 |  | 1 | 3386.2
3600-400-0703 | 300x340(1x14) PP(1x16 A)x4ön+(5x32A)MPx3 ön | IP 44 |  | 1 | 3704.2
3600-400-5271 | 300x340(1x14) PP(1x16 A)x4ön+(5x16A)MPx2 ön+(5x32A)MPx1 ön | IP 44 |  | 1 | 3492.2
3600-400-5172 | 300x340(1x14) PP(1x16 A)x4ön+(5x16A)MPx1 ön+(5x32A)MPx2 ön | IP 44 |  | 1 | 3598.2
3610-000-0000 | 300x340(1x14) Boş Kombinasyon (PP)x8 + (MP/MF 75x75)x3 | IP 44 |  | 1 | 1717.8
3610-800-0503 | 300x340(1x14) PP(1x16 A)x8ön+(5x16A)MPx3 ön | IP 44 |  | 1 | 3806.6
3610-800-0703 | 300x340(1x14) PP(1x16 A)x8ön+(5x32A)MPx3 ön | IP 44 |  | 1 | 4124.6
3610-800-5271 | 300x340(1x14) PP(1x16 A)x8ön+(5x16A)MPx2 ön+(5x32A)MPx1 ön | IP 44 |  | 1 | 3912.6
3610-800-5172 | 300x340(1x14) PP(1x16 A)x8ön+(5x16A)MPx1 ön+(5x32A)MPx2 ön | IP 44 |  | 1 | 4018.6
3620-000-0000 | 300x340(1x14) Boş Kombinasyon (PP)x4 + (EMP 83x90)x3 + (MP/MF 75x75)x3 | IP 44 |  | 1 | 1717.8
3620-400-0506 | 300x340(1x14) PP(1x16 A)x4ön+(5x16A)MPx3 ön+(5x16A)EMPx3 ön | IP 44 |  | 1 | 4634.2
3620-400-0706 | 300x340(1x14) PP(1x16 A)x4ön+(5x32A)MPx3 ön+(5x32A)EMPx3 ön | IP 44 |  | 1 | 5270.2
3620-400-5373 | 300x340(1x14) PP(1x16 A)x4ön+(5x16A)MPx3 ön+(5x32A)EMPx3 ön | IP 44 |  | 1 | 4952.2
3620-400-7353 | 300x340(1x14) PP(1x16 A)x4ön+(5x32A)MPx3 ön+(5x16A)EMPx3 ön | IP 44 |  | 1 | 4952.2
3630-000-0000 | 300x340(1x14) Boş Kombinasyon (PP)x6 + (EMP 83x90)x1 + (MP/MF 75x75)x3 | IP 44 |  | 1 | 1717.8
3630-400-0504 | 300x340(1x14) PP(1x16 A)x6ön+(5x16A)MPx3 ön+(5x16A)EMPx1 ön | IP 44 |  | 1 | 4012.4
3630-400-0704 | 300x340(1x14) PP(1x16 A)x6ön+(5x32A)MPx3 ön+(5x32A)EMPx1 ön | IP 44 |  | 1 | 4436.4
3630-400-5371 | 300x340(1x14) PP(1x16 A)x4ön+(5x16A)MPx3 ön+(5x32A)EMPx1 ön | IP 44 |  | 1 | 4118.4
3630-400-7153 | 300x340(1x14) PP(1x16 A)x4ön+(5x32A)MPx3 ön+(5x16A)EMPx1 ön | IP 44 |  | 1 | 4330.4
MF BESLEMELİ (SEYYAR)
3700-000-0000 | 300x340(1x14) Boş Seyyar Kombinasyon (PP)x4 + (MP/MF 75x75)x3 | IP 44 |  | 1 | 1777.2
3705-400-5271 | 300x340(1x14) PP(1x16 A)x4ön+(5x16A)MPx2 ön+(5x32A)MFx1 ön | IP 44 |  | 1 | 3547.6
3705-400-7271 | 300x340(1x14) PP(1x16 A)x4ön+(5x32A)MPx2 ön+(5x32A)MFx1 ön | IP 44 |  | 1 | 3759.6
3705-400-5771 | 300x340(1x14) PP(1x16 A)x4ön+(5x16A)MPx1 ön+(5x32A)MPx1 ön+(5x32A)MFx1 ön | IP 44 |  | 1 | 3653.6
3710-000-0000 | 300x340(1x14) Boş Seyyar Kombinasyon (PP)x8 + (MP/MF 75x75)x3 | IP 44 |  | 1 | 1777.2
3715-800-5271 | 300x340(1x14) PP(1x16 A)x8ön+(5x16A)MPx2 ön+(5x32A)MFx1 ön | IP 44 |  | 1 | 3968
3715-800-7271 | 300x340(1x14) PP(1x16 A)x8ön+(5x32A)MPx2 ön+(5x32A)MFx1 ön | IP 44 |  | 1 | 4180
3715-800-5771 | 300x340(1x14) PP(1x16 A)x8ön+(5x16A)MPx1 ön+(5x32A)MPx1 ön+(5x32A)MFx1 ön | IP 44 |  | 1 | 4074
3720-000-0000 | 300x340(1x14) Boş Seyyar Kombinasyon (PP)x4 + (EMP 83x90)x3 + (MP/MF 75x75)x3 | IP 44 |  | 1 | 1777.2
3725-400-5571 | 300x340(1x14) PP(1x16 A)x4ön+(5x16A)EMPx3 ön+(5x16A)MPx2 ön+(5x32A)MFx1 ön | IP 44 |  | 1 | 4795.6
3725-400-7571 | 300x340(1x14) PP(1x16 A)x4ön+(5x32A)EMPx3 ön+(5x32A)MPx2 ön+(5x32A)MFx1 ön | IP 44 |  | 1 | 5325.6
3725-400-5372 | 300x340(1x14) PP(1x16 A)x4ön+(5x16A)EMPx3 ön+(5x32A)MPx2 ön+(5x32A)MFx1 ön | IP 44 |  | 1 | 5007.6
3730-000-0000 | 300x340(1x14) Boş Seyyar Kombinasyon (PP)x6 + (EMP 83x90)x1+(MP/MF 75x75)x3 | IP 44 |  | 1 | 1777.2
3735-600-5371 | 300x340(1x14) PP(1x16 A)x6ön+(5x16A)MPx2 ön+(5x16A)EMPx1 ön+(5x32A)MFx1 ön | IP 44 |  | 1 | 4173.8
3735-600-7371 | 300x340(1x14) PP(1x16 A)x6ön+(5x32A)MPx2 ön+(5x32A)EMPx1 ön+(5x32A)MFx1 ön | IP 44 |  | 1 | 4491.8
3735-600-5277 | 300x340(1x14) PP(1x16 A)x6ön+(5x16A)MPx2 ön+(5x32A)EMPx1 ön+(5x32A)MFx1 ön | IP 44 |  | 1 | 4279.8
KABLO BESLEMELİ (SEYYAR)
3755-400-0503 | 300x340(1x14) Seyyar Kombinasyon PP(1x16 A)x4ön+(5x16A)MPx3 ön+(Kablo +Fiş) | IP 44 |  | 1 | SİPARİŞTE
3755-400-0703 | 300x340(1x14) Seyyar Kombinasyon PP(1x16 A)x4ön+(5x32A)MPx3 ön+(Kablo +Fiş) | IP 44 |  | 1 | SİPARİŞTE
3755-400-5771 | 300x340(1x14) Seyyar Kombinasyon PP(1x16 A)x4ön+(5x16A)MPx1 ön+(5x32A)MPx1 ön+(Kablo +Fiş) | IP 44 |  | 1 | SİPARİŞTE
3765-800-0503 | 300x340(1x14) PP(1x16 A)x8ön+(5x16A)MPx3 ön+(Kablo +Fiş) | IP 44 |  | 1 | SİPARİŞTE
3765-800-0703 | 300x340(1x14) PP(1x16 A)x8ön+(5x32A)MPx3 ön +(Kablo +Fiş) | IP 44 |  | 1 | SİPARİŞTE
3765-800-5271 | 300x340(1x14) PP(1x16 A)x8ön+(5x16A)MPx2 ön+(5x32A)MPx1 ön +(Kablo +Fiş) | IP 44 |  | 1 | SİPARİŞTE
3775-400-0506 | 300x340(1x14) PP(1x16 A)x4ön+(5x16A)MPx3 ön+(5x16A)EMPx3 ön +(Kablo +Fiş) | IP 44 |  | 1 | SİPARİŞTE
3775-400-0706 | 300x340(1x14) PP(1x16 A)x4ön+(5x32A)MPx3 ön+(5x32A)EMPx3 ön+(Kablo +Fiş) | IP 44 |  | 1 | SİPARİŞTE
3775-400-5373 | 300x340(1x14) PP(1x16 A)x4ön+(5x16A)MPx3 ön+(5x32A)EMPx3 ön+(Kablo +Fiş) | IP 44 |  | 1 | SİPARİŞTE
3785-600-0504 | 300x340(1x14) PP(1x16 A)x6ön+(5x16A)MPx3 ön+(5x16A)EMPx1 ön +(Kablo +Fiş) | IP 44 |  | 1 | SİPARİŞTE
3785-600-0704 | 300x340(1x14) PP(1x16 A)x6ön+(5x32A)MPx3 ön+(5x32A)EMPx1 ön +(Kablo +Fiş) | IP 44 |  | 1 | SİPARİŞTE
3785-600-5371 | 300x340(1x14) PP(1x16 A)x6ön+(5x16A)MPx3 ön+(5x32A)EMPx1 ön +(Kablo +Fiş) | IP 44 |  | 1 | SİPARİŞTE
300x400 MONTAJLI KOMBİNASYONLAR (STANDART TİP MAKİNA PRİZİ İLE)
3360-800-0000 | Pano Prizi (1x16A) ön (8) |  |  | 1 | 2676.4
3360-400-4003 | Standart Tip IP44 Makine Prizi (3x25A) ön (3) + Pano Prizi (1x16A) ön (4) |  |  | 1 | 2830.8
300x400 MONTAJLI KOMBİNASYONLAR (CEE TİP MAKİNA PRİZİ İLE)
3360-400-0503 | IP 44 Makine Prizi (5x16A) ön (3) + Pano Prizi (1x16A) ön (4) |  |  | 1 | 3504
3360-400-0603 | IP 67 Makine Prizi (5x16A) ön (3) + Pano Prizi (1x16A) ön (4) |  |  | 1 | 4023.3
3360-400-0703 | IP 44 Makine Prizi (5x32A) ön (3) + Pano Prizi (1x16A) ön (4) |  |  | 1 | 3822
3360-400-0803 | IP 67 Makine Prizi (5x32A) ön (3) + Pano Prizi (1x16A) ön (4) |  |  | 1 | 4366.2
360x300 MONTAJLI KOMBİNASYONLAR
3323-002-4003 | Std. Tip IP 44 Makine Prizi (3x25A) ön (3) + Pano Prizi (1x16A) yan (2) |  |  | 1 | 2692.5
3323-120-0000 | Pano Prizi (1x16A) ön (12) |  |  | 1 | 3168.7
3323-000-1705 | IP 44 Makine Prizi (70x70) (5x32A) ön (5) |  |  | 1 | 4517.5
3323-000-2704 | IP 44 Makine Prizi (75x75) (5x32A) ön (4) |  |  | 1 | 3995.5
3323-000-0203 | IP 44 Makine Prizi (3x16A) ön (3) |  |  | 1 | 2764
3323-000-0223 | IP 44 Makine Prizi (4x16A) ön (3) |  |  | 1 | 2899.3
3323-000-0503 | IP 44 Makine Prizi (5x16A) ön (3) |  |  | 1 | 3155.5
3323-000-0243 | IP 44 Makine Prizi (3x32A) ön (3) |  |  | 1 | 3148.3
3323-000-0263 | IP 44 Makine Prizi (4x32A) ön (3) |  |  | 1 | 3313.6
3323-000-0703 | IP 44 Makine Prizi (5x32A) ön (3) |  |  | 1 | 3473.5
3323-000-0213 | IP 67 Makine Prizi (3x16A) ön (3) |  |  | 1 | 3326.5
3323-000-0233 | IP 67 Makine Prizi (4x16A) ön (3) |  |  | 1 | 3551.5
3323-000-0603 | IP 67 Makine Prizi (5x16A) ön (3) |  |  | 1 | 3674.8
3323-000-0253 | IP 67 Makine Prizi (3x32A) ön (3) |  |  | 1 | 3734.8
3323-000-0273 | IP 67 Makine Prizi (4x32A) ön (3) |  |  | 1 | 3890.8
3323-000-0803 | IP 67 Makine Prizi (5x32A) ön (3) |  |  | 1 | 4017.7
3323-002-0203 | IP 44 Makine Prizi (3x16A) ön (3) + Pano Prizi (1x16A) yan (2) |  |  | 1 | 2974.2
3323-002-0223 | IP 44 Makine Prizi (4x16A) ön (3) + Pano Prizi (1x16A) yan (2) |  |  | 1 | 3109.5
3323-002-0503 | IP 44 Makine Prizi (5x16A) ön (3) + Pano Prizi (1x16A) yan (2) |  |  | 1 | 3365.7
3323-002-0243 | IP 44 Makine Prizi (3x32A) ön (3) + Pano Prizi (1x16A) yan (2) |  |  | 1 | 3358.5
3323-002-0263 | IP 44 Makine Prizi (4x32A) ön (3) + Pano Prizi (1x16A) yan (2) |  |  | 1 | 3523.8
3323-002-0703 | IP 44 Makine Prizi (5x32A) ön (3) + Pano Prizi (1x16A) yan (2) |  |  | 1 | 3683.7
3323-002-0213 | IP 67 Makine Prizi (3x16A) ön (3) + Pano Prizi (1x16A) yan (2) |  |  | 1 | 3536.7
3323-002-0233 | IP 67 Makine Prizi (4x16A) ön (3) + Pano Prizi (1x16A) yan (2) |  |  | 1 | 3761.7
3323-002-0603 | IP 67 Makine Prizi (5x16A) ön (3) + Pano Prizi (1x16A) yan (2) |  |  | 1 | 3885
3323-002-0253 | IP 67 Makine Prizi (3x32A) ön (3) + Pano Prizi (1x16A) yan (2) |  |  | 1 | 3945
3323-002-0273 | IP 67 Makine Prizi (4x32A) ön (3) + Pano Prizi (1x16A) yan (2) |  |  | 1 | 4101
3323-002-0803 | IP 67 Makine Prizi (5x32A) ön (3) + Pano Prizi (1x16A) yan (2) |  |  | 1 | 4227.9
3323-000-0283 | IP 44 Makine Prizi (3x63A) ön (3) |  |  | 1 | 6638.2
3323-000-0313 | IP 44 Makine Prizi (4x63A) ön (3) |  |  | 1 | 6571.3
3323-000-0333 | IP 44 Makine Prizi (5x63A) ön (3) |  |  | 1 | 7724.5
3323-000-0293 | IP 67 Makine Prizi (3x63A) ön (3) |  |  | 1 | 7355.8
3323-000-0323 | IP 67 Makine Prizi (4x63A) ön (3) |  |  | 1 | 7291.3
3323-000-0343 | IP 67 Makine Prizi (5x63A) ön (3) |  |  | 1 | 8713.3
3323-002-0283 | IP 44 Makine Prizi (3x63A) ön (3) + Pano Prizi (1x16A) yan (2) |  |  | 1 | 6848.4
3323-002-0313 | IP 44 Makine Prizi (4x63A) ön (3) + Pano Prizi (1x16A) yan (2) |  |  | 1 | 6781.5
3323-002-0333 | IP 44 Makine Prizi (5x63A) ön (3) + Pano Prizi (1x16A) yan (2) |  |  | 1 | 7934.7
3323-002-0293 | IP 67 Makine Prizi (3x63A) ön (3) + Pano Prizi (1x16A) yan (2) |  |  | 1 | 7566
3323-002-0323 | IP 67 Makine Prizi (4x63A) ön (3) + Pano Prizi (1x16A) yan (2) |  |  | 1 | 7501.5
3323-002-0343 | IP 67 Makine Prizi (5x63A) ön (3) + Pano Prizi (1x16A) yan (2) |  |  | 1 | 8923.5
3323-000-0372 | IP 67 Makine Prizi (4x125A) ön (2) |  |  | 1 | 11699.9
3323-002-0372 | IP 67 Makine Prizi (4x125A) ön (2) + Pano Prizi (1x16A) yan (2) |  |  | 1 | 11910.1
3323-000-0382 | IP 67 Makine Prizi (5x125A) ön (2) |  |  | 1 | 11786.9
3323-002-0382 | IP 67 Makine Prizi (5x125A) ön (2) + Pano Prizi (1x16A) yan (2) |  |  | 1 | 11997.1
300x540 MONTAJLI KOMBİNASYONLAR (STANDART TİP MAKİNE PRİZİ İLE)
3321-990-0000 | Pano Prizi (ön) (18) |  |  | 1 | 5186.9
3321-556-0000 | Pano Prizi (ön) (10) + Pano Prizi (yan) (6) |  |  | 1 | 4976.7
3321-900-4003 | Standart Tip IP 44 Makine Prizi (3x25A) ön (3) + Pano Prizi (ön) (9) |  |  | 1 | 4815.8
300x540 MONTAJLI KOMBİNASYONLAR (CEE TİP MAKİNE PRİZİ İLE)
3321-900-0203 | IP 44 Makine Prizi (3x16A) ön (3) + Pano Prizi (ön) (9) |  |  | 1 | 5097.5
3321-900-0223 | IP 44 Makine Prizi (4x16A) ön (3) + Pano Prizi (ön) (9) |  |  | 1 | 5232.8
3321-900-0503 | IP 44 Makine Prizi (5x16A) ön (3) + Pano Prizi (ön) (9) |  |  | 1 | 5489
3321-900-0243 | IP 44 Makine Prizi (3x32A) ön (3) + Pano Prizi (ön) (9) |  |  | 1 | 5481.8
3321-900-0263 | IP 44 Makine Prizi (4x32A) ön (3) + Pano Prizi (ön) (9) |  |  | 1 | 5647.1
3321-900-0703 | IP 44 Makine Prizi (5x32A) ön (3) + Pano Prizi (ön) (9) |  |  | 1 | 5807
3321-900-0213 | IP 67 Makine Prizi (3x16A) ön (3) + Pano Prizi (ön) (9) |  |  | 1 | 5660
3321-900-0233 | IP 67 Makine Prizi (4x16A) ön (3) + Pano Prizi (ön) (9) |  |  | 1 | 5885
3321-900-0603 | IP 67 Makine Prizi (5x16A) ön (3) + Pano Prizi (ön) (9) |  |  | 1 | 6008.3
3321-900-0253 | IP 67 Makine Prizi (3x32A) ön (3) + Pano Prizi (ön) (9) |  |  | 1 | 6068.3
3321-900-0273 | IP 67 Makine Prizi (4x32A) ön (3) + Pano Prizi (ön) (9) |  |  | 1 | 6224.3
3321-900-0803 | IP 67 Makine Prizi (5x32A) ön (3) + Pano Prizi (ön) (9) |  |  | 1 | 6351.2
3321-006-0226 | IP 44 Makine Prizi (4x16A) ön (6) + Pano Prizi (yan) (6) |  |  | 1 | 5909.3
3321-006-0506 | IP 44 Makine Prizi (5x16A) ön (6) + Pano Prizi (yan) (6) |  |  | 1 | 6421.7
3321-006-0266 | IP 44 Makine Prizi (4x32A) ön (6) + Pano Prizi (yan) (6) |  |  | 1 | 6737.9
3321-006-0706 | IP 44 Makine Prizi (5x32A) ön (6) + Pano Prizi (yan) (6) |  |  | 1 | 7057.7
3321-006-0236 | IP 67 Makine Prizi (4x16A) ön (6) + Pano Prizi (yan) (6) |  |  | 1 | 7213.7
3321-006-0606 | IP 67 Makine Prizi (5x16A) ön (6) + Pano Prizi (yan) (6) |  |  | 1 | 7460.3
3321-006-0276 | IP 67 Makine Prizi (4x32A) ön (6) + Pano Prizi (yan) (6) |  |  | 1 | 7892.3
3321-006-0804 | IP 67 Makine Prizi (5x32A) ön (4) + Pano Prizi (yan) (6) |  |  | 1 | 6739.3
3321-006-0314 | IP 44 Makine Prizi (4x63A) ön (4) + Pano Prizi (yan) (6) |  |  | 1 | 10144.1
3321-006-0334 | IP 44 Makine Prizi (5x63A) ön (4) + Pano Prizi (yan) (6) |  |  | 1 | 11681.7
3321-006-0324 | IP 67 Makine Prizi (4x63A) ön (4) + Pano Prizi (yan) (6) |  |  | 1 | 11104.1
3321-006-0344 | IP 67 Makine Prizi (5x63A) ön (4) + Pano Prizi (yan) (6) |  |  | 1 | 13000.1
KOMBİNASYON ARABALARI
1414-010-03 | Boş Kombinasyon Arabası (makarasız) |  |  | 1 | 8760.5
ÖZEL 4A | Montajlı Kombinasyon Arabası (makarasız) |  |  | 1
1414-020-03 | Boş Kombinasyon Arabası (makaralı) |  |  | 1 | 9664
ÖZEL 4B | Montajlı Kombinasyon Arabası (makaralı) |  |  | 1
ABS PANOLAR
3310-500-0600 | 200 x 300 x 130 Opak Kapak | IP 65 |  | 1 | 721.7
3310-510-0600 | 250 x 350 x 150 Opak Kapak | IP 65 |  | 1 | 1006.1
3310-520-0600 | 300 x 400 x 170 Opak Kapak | IP 65 |  | 1 | 1356
3310-530-0600 | 350 x 500 x 190 Opak Kapak | IP 65 |  | 1 | 1815.2
3310-525-0600 | 300 x 400 x 220 Opak Kapak | IP 65 |  | 1 | 1552.8
3310-540-0600 | 400 x 500 x 180 Opak Kapak | IP 65 |  | 1 | 2055.8
3310-545-0600 | 400 x 500 x 240 Opak Kapak | IP 65 |  | 1 | 2405.8
3310-560-0600 | 400 x 600 x 200 Opak Kapak | IP 65 |  | 1 | 2536.9
3310-570-0600 | 500 x 700 x 250 Opak Kapak | IP 65 |  | 1 | 4308.4
3310-580-0600 | 600 x 800 x 260 Opak Kapak | IP 65 |  | 1 | 7260.8
3310-500-0100 | 200 x 300 x 130 Şeffaf Kapak | IP 65 |  | 1 | 809.2
3310-510-0100 | 250 x 350 x 150 Şeffaf Kapak | IP 65 |  | 1 | 1181
3310-520-0100 | 300 x 400 x 170 Şeffaf Kapak | IP 65 |  | 1 | 1596.5
3310-530-0100 | 350 x 500 x 190 Şeffaf Kapak | IP 65 |  | 1 | 2165.2
3310-525-0100 | 300 x 400 x 220 Şeffaf Kapak | IP 65 |  | 1 | 1924.6
3310-540-0100 | 400 x 500 x 180 Şeffaf Kapak | IP 65 |  | 1 | 2580.7
3310-545-0100 | 400 x 500 x 240 Şeffaf Kapak | IP 65 |  | 1 | 2886.8
3310-560-0100 | 400 x 600 x 200 Şeffaf Kapak | IP 65 |  | 1 | 3061.8
3310-570-0100 | 500 x 700 x 250 Şeffaf Kapak | IP 65 |  | 1 | 5052
3310-580-0100 | 600 x 800 x 260 Şeffaf Kapak | IP 65 |  | 1 | 9404.2
MOBILBOX (270x390x200)
3330-000-0300 | Mobilbox - siyah (270x390x200) |  |  | 1 | 5825.6
3330-000-2300 | Mobilbox - turuncu (270x390x200) |  |  | 1 | 5825.6
Özel 7 | Mobilbox - siyah (270x390x200) / Montajlı |  |  | 1 | SİPARİŞTE
Özel 7 | Mobilbox - turuncu (270x390x200) / Montajlı |  |  | 1 | SİPARİŞTE
MOBILBOX (420x420x500)
3331-000-0300 | Mobilbox - siyah (420x420x500) |  |  | 1 | 11650.4
3331-000-2300 | Mobilbox - turuncu (420x420x500) |  |  | 1 | 11650.4
Özel 10 | Mobilbox - siyah (420x420x500) / Montajlı |  |  | 1 | SİPARİŞTE
Özel 10 | Mobilbox- turuncu (420x420x500) / Montajlı |  |  | 1 | SİPARİŞTE
MOBILBOX (420x420x600)
3332-000-0300 | Mobilbox - siyah (420x420x600) |  |  | 1 | 14901.7
3332-000-2300 | Mobilbox - turuncu (420x420x600) |  |  | 1 | 14901.7
Özel 8 | Mobilbox - siyah (420x420x600) / Montajlı |  |  | 1 | SİPARİŞTE
Özel 8 | Mobilbox - turuncu (420x420x600) / Montajlı |  |  | 1 | SİPARİŞTE
MOBILBOX (230x300) MF BESLEMELİ
3334-000-0000 | 230x300 (1x14)Mobilbox Kutusu |  |  | 1 | 2880
3334-411-1112 | 230x300 (1x14)Mobilbox Kutusu 75x75 flanş ölçüsünde ki tüm CEE makine fiş ve prizlerine uygun: 4 adet ürün montajlanabilmektedir. |  |  | 1 | 2880
3334-004-5771 | 230x300 (1x14)Mobilbox Kutusu PP(1x16A)x4+(5x16A)MPx2+(5x32A)MP+(5x32A)MF Sigortalı+ Kablajlı |  |  | 1 | 9240
3333-004-5272 | 230x300 (1x14)Mobilbox Kutusu PP(1x16A)x4+(5x16A)MPx2+(5x32A)MPx2(Kablo + Fiş) Sigortalı +Kablajlı |  |  | 1 | 11760
MOBILBOX TAŞIYICI
1414-040-03 | Mobilbox Taşıyıcı (270x390x200) |  |  | 1 | 7315.6
1414-045-03 | Mobilbox Taşıyıcı Makaralı (270x390x200) |  |  | 1 | 8670.4
1414-030-03 | Mobilbox Taşıyıcı (420x420x500) (420x420x600) |  |  | 1 | 9212.3
MINIBOX (215x215x190) KULPLU - SEYYAR
3335-000-0300 | Minibox - (215x215x190) |  |  | 1 | 2608.7
3335-100-0300 | Minibox - (215x215x190) |  |  | 1 | 3204.8
ÖZEL12 | Minibox - (215x215x190) |  |  | 1 | SİPARİŞTE
ÖZEL14 | Minibox - (215x215x190) |  |  | 1 | SİPARİŞTE
MINIBOX AKSESUARLARI
21310-1600-03 | Boş Kapak |  |  | 1 | 136.9
21310-1610-03 | Kablo Giriş Rakoru (M20) |  |  | 1 | 136.9
21310-1615-03 | Kablo Giriş Rakoru (M25) |  |  | 1 | 136.9
21310-1620-03 | Kablo Giriş Rakoru (M32) |  |  | 1 | 136.9
MINIBOX (215x215x120) ASKILI
3336-000-0300 | Minibox - (215x215x120) |  |  | 1 | 2905.8
3336-200-0300 | Minibox - (215x215x120) |  |  | 1 | 3487.2
3336-400-0300 | Minibox - (215x215x120) |  |  | 1 | 3487.2
3336-600-0300 | Minibox - (215x215x120) |  |  | 1 | 4069.3
3336-100-0300 | Minibox - (215x215x120) |  |  | 1 | 3487.2
3336-300-0300 | Minibox - (215x215x120) |  |  | 1 | 4069.3
3336-500-0300 | Minibox - (215x215x120) |  |  | 1 | 4069.3
3336-700-0300 | Minibox - (215x215x120) |  |  | 1 | 4843.4
ÖZEL13 | Minibox - (215x215x120) |  |  | 1 | SİPARİŞTE
ÖZEL16 | Minibox - (215x215x120) |  |  | 1 | SİPARİŞTE
ÖZEL17 | Minibox - (215x215x120) |  |  | 1 | SİPARİŞTE
ÖZEL18 | Minibox - (215x215x120) |  |  | 1 | SİPARİŞTE
ÖZEL15 | Minibox - (215x215x120) |  |  | 1 | SİPARİŞTE
ÖZEL19 | Minibox - (215x215x120) |  |  | 1 | SİPARİŞTE
ÖZEL21 | Minibox - (215x215x120) |  |  | 1 | SİPARİŞTE
ÖZEL22 | Minibox - (215x215x120) |  |  | 1 | SİPARİŞTE
ALÜMİNYUM BUATLAR STANDART SERİ
3390-845-0600 | 72x72x40 Alüminyum Buat | IP 67 |  | 20 | 439.3
3390-847-0600 | 72x112x40 Alüminyum Buat | IP 67 |  | 20 | 553.7
3390-809-0600 | 72x72x57 Alüminyum Buat | IP 67 |  | 20 | 605.4
3390-810-0600 | 72x112x57 Alüminyum Buat | IP 67 |  | 16 | 854.9
3390-811-0600 | 72x142x57 Alüminyum Buat | IP 67 |  | 20 | 945.2
3390-850-0600 | 80x175x70 Alüminyum Buat | IP 67 |  | 15 | 1103.4
3390-851-0600 | 80x250x70 Alüminyum Buat | IP 67 |  | 10 | 1667.6
3390-801-0600 | 100x100x80 Alüminyum Buat | IP 67 |  | 18 | 744.7
3390-802-0600 | 100x130x80 Alüminyum Buat | IP 67 |  | 10 | 989.3
3390-803-0600 | 130x130x90 Alüminyum Buat | IP 67 |  | 20 | 1724
3390-804-0600 | 130x190x90 Alüminyum Buat | IP 67 |  | 15 | 2058.2
3390-805-0600 | 160x160x90 Alüminyum Buat | IP 67 |  | 20 | 2172.5
3390-806-0600 | 170x190x90 Alüminyum Buat | IP 67 |  | 12 | 2519.4
3390-913-0600 | 180x180x100 Alüminyum Buat | IP 67 |  | 8 | 2638.7
3390-807-0600 | 190x250x90 Alüminyum Buat | IP 67 |  | 4 | 4258.8
3390-808-0600 | 230x280x110 Alüminyum Buat | IP 67 |  | 10 | 5156.2
3390-914-0600 | 130x230x90 Alüminyum Buat | IP 67 |  | 1 | 2482.7
3390-915-0600 | 230x330x140 Alüminyum Buat | IP 67 |  | 1 | 7580
3390-917-0600 | 230x410x110 Alüminyum Buat | IP 67 |  | 5 | 7964.4
3390-918-0600 | 250x250x110 Alüminyum Buat | IP 67 |  | 1 | 5155
3390-919-0600 | 315x410x160 Alüminyum Buat | IP 67 |  | 1 | 8675.4
ALÜMİNYUM BUATLAR (MENTEŞELİ)
3390-814-0600 | 170x190x90 Alüminyum Buat (Menteşeli) | IP 67 |  | 1 | 3296.8
3390-813-0600 | 190x250x90 Alüminyum Buat (Menteşeli) | IP 67 |  | 1 | 5036.8
3390-812-0600 | 230x280x110 Alüminyum Buat (Menteşeli) | IP 67 |  | 1 | 5707.4
3390-816-0600 | 250x250x110 Alüminyum Buat (Menteşeli) | IP 67 |  | 1 | 5707.4
3390-815-0600 | 230x330x140 Alüminyum Buat (Menteşeli) | IP 67 |  | 1 | 8435.5
3390-817-0600 | 233x410x110 Alüminyum Buat (Menteşeli) | IP 67 |  | 1 | 8835.5
3390-819-0600 | 315x410x160 Alüminyum Buat (Menteşeli) | IP 67 |  | 1 | 9277.8
ALÜMİNYUM BUATLAR (MENTEŞELİ - MANDALLI)
3390-950-0600 | 170x190x90 Alüminyum Buat (Menteşeli - Mandallı) | IP 67 |  | 1 | 4488.8
3390-955-0600 | 190x250x90 Alüminyum Buat (Menteşeli - Mandallı) | IP 67 |  | 1 | 6655.3
3390-960-0600 | 230x280x110 Alüminyum Buat (Menteşeli - Mandallı) | IP 67 |  | 1 | 7387.6
3390-967-0600 | 250x250x110 Alüminyum Buat (Menteşeli - Mandallı) | IP 67 |  | 1 | 7387.6
3390-965-0600 | 230x330x140 Alüminyum Buat (Menteşeli - Mandallı) | IP 67 |  | 1 | 9628.9
3390-970-0600 | 233x410x110 Alüminyum Buat (Menteşeli - Mandallı) | IP 67 |  | 1 | 10028.3
3390-975-0600 | 315x410x160 Alüminyum Buat (Menteşeli - Mandallı) | IP 67 |  | 1 | 11272.9
ALÜMİNYUM BUTON KUTULARI
3390-820-0600 | 72x72x57 Tekli Buton Kutusu | IP 67 |  | 20 | 807.7
3390-821-0600 | 72x112x57 İkili Buton Kutusu | IP 67 |  | 20 | 1039.7
3390-822-0600 | 72x142x57 Üçlü Buton Kutusu | IP 67 |  | 16 | 1222.3
3390-823-0600 | 80x175x70 Dörtlü Buton Kutusu | IP 67 |  | 10 | 1271.5
3390-824-0600 | 80x250x70 Beşli Buton Kutusu | IP 67 |  | 10 | 1676.8
3390-825-0600 | 80x250x70 Altılı Buton Kutusu | IP 67 |  | 8 | 1850.9
ALÜMİNYUM BUTON KUTULARI (KORUMALI TİP)
3390-830-0600 | 72x72x57 Tekli Buton Kutusu (Korumalı Tip) | IP 67 |  | 20 | 1019.3
3390-831-0600 | 72x112x57 İkili Buton Kutusu (Korumalı Tip) | IP 67 |  | 16 | 1295.9
3390-832-0600 | 72x142x57 Üçlü Buton Kutusu (Korumalı Tip) | IP 67 |  | 10 | 1537.1
3390-833-0600 | 80x175x70 Dörtlü Buton Kutusu (Korumalı Tip) | IP 67 |  | 10 | 1635.7
3390-834-0600 | 80x250x70 Beşli Buton Kutusu (Korumalı Tip) | IP 67 |  | 10 | 1988.4
3390-835-0600 | 80x250x70 Altılı Buton Kutusu (Korumalı Tip) | IP 67 |  | 8 | 2059.6
ALÜMİNYUM BUTON KAPAKLARI (KORUMALI TİP)
3390-901-0700 | 72x72x57 Alüminyum Buton Kapağı (Korumalı Tip) |  |  | 10 | 398
3390-902-0700 | 72x112x57 Alüminyum Buton Kapağı (Korumalı Tip) |  |  | 10 | 460.6
3390-903-0700 | 72x142x57 Alüminyum Buton Kapağı (Korumalı Tip) |  |  | 10 | 520.1
3390-904-0700 | 80x175x70 Dörtlü Buton Kapağı (Korumalı Tip) |  |  | 10 | 598.8
3390-905-0700 | 80x250x70 Beşli Buton Kapağı (Korumalı Tip) |  |  | 10 | 686.3
3390-906-0700 | 80x250x70 Altılı Buton Kapağı (Korumalı Tip) |  |  | 10 | 757.6
TERMOPLASTİK BUATLAR
3308-204-0600 | 75x75x40 (8 çıkışlı) - Geçmeli Kapak | IP 54 |  | 120 | 64.4
3309-204-0600 | 75x75x50 (8 çıkışlı) - Vidalı Kapak | IP 67 |  | 120 | 84.2
3308-205-0600 | 85x85x45 (8 çıkışlı) - Geçmeli Kapak | IP 54 |  | 100 | 69.8
3309-205-0600 | 85x85x55 (8 çıkışlı) - Vidalı Kapak | IP 67 |  | 100 | 92.5
3308-206-0600 | 100x100x50 (8 çıkışlı) - Geçmeli Kapak | IP 54 |  | 100 | 86.6
3309-206-0600 | 100x100x60 (8 çıkışlı) - Vidalı Kapak | IP 67 |  | 100 | 114.8
3310-209-0600 | Ø70 (4 çıkışlı) - Geçmeli Kapak | IP 54 |  | 100 | 61.9
3310-210-0600 | Ø90 (4 çıkışlı) - Geçmeli Kapak | IP 54 |  | 100 | 61.9
3309-203-0600 | Ø90 (4 çıkışlı) - Vidalı Kapak | IP 67 |  | 100 | 91.8
3310-211-0600 | 80x80x45 (7 çıkışlı) | IP 54 |  | 100 | 78.8
3310-212-0600 | 85x85x50 | IP 54 |  | 100 | 64.4
3310-212-0610 | 85x85x45 Sıvaüstü Anahtar Kasası | IP 30 |  | 100 | 55.6
3310-216-0600 | 85x95x60 (2 çıkışlı) | IP 67 |  | 100 | 92.5
3310-213-0600 | 110x110x70 (8 çıkışlı) - Vidalı Kapak | IP 67 |  | 100 | 153.2
3310-213-0100 | 110x110x70 (8 çıkışlı) - Şeffaf - Vidalı Kapak | IP 67 |  | 100 | 189.8
3310-223-0600 | 110x110x100 (8 çıkışlı) - Derin - Vidalı Kapak | IP 67 |  | 25 | 209.2
3310-223-0100 | 110x110x100 (8 çıkışlı) - Derin - Şeffaf - Vidalı Kapak | IP 67 |  | 25 | 256.6
3310-214-0600 | 110x180x70 (10 çıkışlı) - Vidalı Kapak | IP 67 |  | 60 | 243.6
3310-214-0100 | 110x180x70 (10 çıkışlı) - Şeffaf - Vidalı Kapak | IP 67 |  | 60 | 322.9
3310-273-0600 | 130x180x90 Opak ve Vidalı Kapak (2 çıkışlı) | IP 67 |  | 30 | 366.4
3310-217-0600 | 130x220x95 (10 çıkışlı) - Vidalı Kapak | IP 67 |  | 30 | 376.2
3310-217-0100 | 130x220x95 (10 çıkışlı) - Şeffaf - Vidalı Kapak | IP 67 |  | 30 | 427.8
3310-218-0600 | 130x220x140 (10 çıkışlı) - Derin - Vidalı Kapak | IP 67 |  | 24 | 450
3310-218-0100 | 130x220x140 (10 çıkışlı) - Derin - Şeffaf - Vidalı Kapak | IP 67 |  | 24 | 517
3310-215-0600 | 210x280x90 (12 çıkışlı) - Vidalı Kapak | IP 67 |  | 20 | 592.4
3310-215-0100 | 210x280x90 (12 çıkışlı) - Şeffaf - Vidalı Kapak | IP 67 |  | 20 | 704.9
3310-219-0600 | 210x280x140 - Derin - Vidalı Kapak | IP 67 |  | 10 | 730.9
3310-219-0100 | 210x280x140 - Derin - Şeffaf Kapak | IP 67 |  | 10 | 887.8
3310-270-0600 | 180x300x110 (14 çıkışlı) - Vidalı Kapak (Contalı - Montaj Ayaklı) | IP 67 |  | 10 | 699
3310-270-0100 | 180x300x110 (14 çıkışlı) - Şeffaf - Vidalı Kapak (Contalı - Montaj Ayaklı) | IP 67 |  | 10 | 835
3310-272-0600 | 180x300x150 (14 çıkışlı) - Derin - Vidalı Kapak (Contalı - Montaj Ayaklı) | IP 67 |  | 10 | 879.7
3310-272-0100 | 180x300x150 (14 çıkışlı) - Derin - Şeffaf - Vidalı Kapak (Contalı - Montaj Ayaklı) | IP 67 |  | 10 | 1052
TERMOPLASTİK BUATLAR HALOGEN FREE - ALEV İLETMEZ (HF-FR) / BEYAZ
3308-204-0077 | 75x75x40 (8 çıkışlı) - Geçmeli Kapak | IP 54 |  | 120 | 120.5
3309-204-0077 | 75x75x50 (8 çıkışlı) - Vidalı Kapak | IP 67 |  | 120 | 143.9
3308-205-0077 | 85x85x45 (8 çıkışlı) - Geçmeli Kapak | IP 54 |  | 100 | 123.7
3309-205-0077 | 85x85x55 (8 çıkışlı) - Vidalı Kapak | IP 67 |  | 100 | 163.3
3308-206-0077 | 100x100x50 (8 çıkışlı) - Geçmeli Kapak | IP 54 |  | 100 | 150
3309-206-0077 | 100x100x60 (8 çıkışlı) - Vidalı Kapak | IP 67 |  | 100 | 206.3
3310-209-0077 | Ø70 (4 çıkışlı) - Geçmeli Kapak | IP 54 |  | 100 | 107.3
3310-210-0077 | Ø90 (4 çıkışlı) - Geçmeli Kapak | IP 54 |  | 100 | 111.6
3309-203-0077 | Ø90 (4 çıkışlı) - Vidalı Kapak | IP 67 |  | 100 | 148.1
3310-211-0077 | 80x80x45 (7 çıkışlı) | IP 54 |  | 100 | 141.1
3310-212-0077 | 85x85x50 | IP 55 |  | 100 | 113.3
3310-216-0077 | 85x95x60 (2 çıkışlı) | IP 67 |  | 100 | 183.2
3310-213-0077 | 110x110x70 (8 çıkışlı) - Vidalı Kapak | IP 67 |  | 100 | 235.6
3310-223-0077 | 110x110x100 (8 çıkışlı) - Derin - Vidalı Kapak | IP 67 |  | 25 | 284.5
3310-214-0077 | 110x180x70 (10 çıkışlı) - Vidalı Kapak | IP 67 |  | 60 | 376.2
3310-217-0077 | 130x220x95 (10 çıkışlı) - Vidalı Kapak | IP 67 |  | 30 | 603.7
3310-218-0077 | 130x220x140 (10 çıkışlı) - Derin - Vidalı Kapak | IP 67 |  | 24 | 703.7
3310-215-0077 | 210x280x90 (12 çıkışlı) - Vidalı Kapak | IP 67 |  | 20 | 917.8
3310-219-0077 | 210x280x140 - Derin - Vidalı Kapak (HF - FR) | IP 67 |  | 10 | 1223.9
3310-270-0077 | 180x300x110 (14 çıkışlı) - Vidalı Kapak (Contalı - Montaj Ayaklı) | IP 67 |  | 10 | 1017
3310-272-0077 | 180x300x150 (14 çıkışlı) - Derin - Vidalı Kapak (Contalı - Montaj Ayaklı) | IP 67 |  | 10 | 1272.7
BÜYÜK TİP TERMOPLASTİK BUATLAR
3310-224-0600 | 250x360x150 Buat - Opak Kapak (ABS) | IP 67 |  | 1 | 1784.8
3310-227-0600 | 250x360x150 Buat - Şeffaf Kapak (ABS+Polikarbonat) | IP 67 |  | 1 | 1936
3310-228-0600 | 250x360x200 - Opak Kapak (ABS) | IP 67 |  | 1 | 2142.5
3310-228-0100 | 250x360x200 - Şeffaf Kapak (PC+ABS) | IP 67 |  | 1 | 2322.1
3310-305-0600 | 360x300x110 - Opak Kapak | IP 67 |  | 1 | 2190.2
3310-305-0100 | 360x300x110 - Şeffaf Kapak | IP 67 |  | 1 | 2322.1
3310-320-0600 | 360x300x150 - Opak Kapak | IP 67 |  | 1 | 2470.6
3310-320-0100 | 360x300x150 - Şeffaf Kapak | IP 67 |  | 1 | 2601.7
3310-255-0600 | 300x540x110 Buat - Opak Kapak (ABS) (Contalı ve Montaj Ayaklı) | IP 67 |  | 1 | 2977.9
3310-255-0100 | 300x540x110 Buat - Şeffaf Kapak (ABS) (Contalı ve Montaj Ayaklı) | IP 67 |  | 1 | 3162.6
3310-252-0600 | 300x540x150 Buat - Opak Kapak (ABS) | IP 67 |  | 1 | 3359.3
3310-252-0100 | 300x540x150 Buat - Şeffaf Kapak (PC+ABS) | IP 67 |  | 1 | 3540.4
TERMOPLASTİK BUATLAR (RAKOR GİRİŞSİZ)
3310-217-0600D | 130x220x95 - Opak Kapak (Rakor Girişsiz) | IP 67 |  | 30 | 382.8
3310-217-0100D | 130x220x95 - Şeffaf Kapak (Rakor Girişsiz) | IP 67 |  | 30 | 425
3310-218-0600D | 130x220x140 - Derin / Opak Kapak (Rakor Girişsiz) | IP 67 |  | 24 | 456
3310-218-0100D | 130x220x140 - Derin / Şeffaf Kapak (Rakor Girişsiz) | IP 67 |  | 24 | 517
3310-215-0600D | 210x280x90 - Opak Kapak (Rakor Girişsiz) | IP 67 |  | 20 | 599.8
3310-215-0100D | 210x280x90 - Şeffaf Kapak (Rakor Girişsiz) | IP 67 |  | 20 | 702.1
3310-219-0600D | 210x280x140 - Derin / Opak Kapak (Rakor Girişsiz) | IP 67 |  | 10 | 727.9
3310-219-0100D | 210x280x140 - Derin / Şeffaf Kapak (Rakor Girişsiz) | IP 67 |  | 10 | 883.7
3310-224-0600D | 250x360x150 - Opak Kapak (ABS) (Rakor Girişsiz) | IP 67 |  | 1 | 1784.8
3310-227-0600D | 250x360x150 - Şeffaf Kapak (PC+ABS) (Rakor Girişsiz) | IP 67 |  | 1 | 1936
3310-228-0600D | 250x360x200 - Opak Kapak (ABS) (Rakor Girişsiz) | IP 67 |  | 1 | 2142.5
3310-228-0100D | 250x360x200 - Şeffaf Kapak (PC+ABS) (Rakor Girişsiz) | IP 67 |  | 1 | 2322.1
3310-305-0600D | 360x300x110 - Opak Kapak (Rakor Girişsiz) | IP 67 |  | 1 | 2190.2
3310-305-0100D | 360x300x110 - Şeffaf Kapak (Rakor Girişsiz) | IP 67 |  | 1 | 2322.1
3310-320-0600D | 360x300x150 - Opak Kapak (Rakor Girişsiz) | IP 67 |  | 1 | 2470.6
3310-320-0100D | 360x300x150 - Şeffaf Kapak (Rakor Girişsiz) | IP 67 |  | 1 | 2601.7
3310-255-0600D | 300x540x110 - Opak Kapak (ABS) (Rakor Girişsiz) | IP 67 |  | 1 | 2977.9
3310-255-0100D | 300x540x110 - Şeffaf Kapak (PC+ABS) (Rakor Girişsiz) | IP 67 |  | 1 | 3162.6
3310-252-0600D | 300x540x150 - Opak Kapak (ABS) (Rakor Girişsiz) | IP 67 |  | 1 | 3359.3
3310-252-0100D | 300x540x150 - Şeffaf Kapak (PC+ABS) (Rakor Girişsiz) | IP 67 |  | 1 | 3540.4
MENTEŞELİ TERMOPLASTİK PANOLAR
3310-234-0600 | 250x360x150 - Menteşeli Pano - Opak Kapak (ABS) | IP 66 |  | 1 | 2023.2
3310-237-0600 | 250x360x150 - Menteşeli Pano - Şeffaf Kapak (ABS + Polikarbonat) | IP 66 |  | 1 | 2178.2
3310-248-0600 | 250x360x200 - Opak Kapak / Menteşeli Pano (ABS) | IP 66 |  | 1 | 2426.9
3310-248-0100 | 250x360x200 - Şeffaf Kapak / Menteşeli Pano (PC+ABS) | IP 66 |  | 1 | 2610.8
3310-250-0600 | 300x540x150 - Menteşeli Pano - Opak Kapak (ABS) | IP 67 |  | 1 | 3880.2
3310-250-0100 | 300x540x150 Menteşeli Pano - Şeffaf Kapak (ABS+Polikarbonat) | IP 67 |  | 1 | 4077.8
ELASTİK KABLO GİRİŞ YUVALI BUATLAR
3310-275-0600 | 75x75x45 Elastomerli Buat (8 çıkışlı) - Geçmeli Kapak | IP 55 |  | 100 | 82.4
3310-290-0600 | 90x90x55 Elastomerli Buat (8 çıkışlı) - Geçmeli Kapak | IP 55 |  | 120 | 104.3
3310-275-0600A | 75x75x45 Elastomerli Buat (montaj ayaklı) | IP 55 |  | 100 | 84.4
3310-290-0600A | 90x90x55 Elastomerli Buat (montaj ayaklı) | IP 55 |  | 120 | 105.6
TERMOSTAT KUTUSU
3308-202-7710 | 75x75x51 buat(HF-FR) |  |  | 100 | 177.4
EV - BÜRO TİPİ FİŞ ve PRİZ SERİSİ
3280-350-0400 | Kelebek Fiş (Eğik) |  |  | 100 | 98
3280-355-0400 | Kelebek Fiş - Topraklı / UPS (Eğik) |  |  | 100 | 108.7
3280-351-0400 | Uzatma Prizi |  |  | 50 | 125.5
3280-353-0400 | Telefon Fişi (Eğik) |  |  | 100 | 86
3280-354-0400 | Konnektörlü Telefon Fişi (Eğik) |  |  | 100 | 125.5
OTOMAT KUTULARI
3340-260-0400 | 50x130 1+1' li Sıvaüstü Otomat Kutusu | IP 30 |  | 32 | 98.9
3340-261-0400 | 90x150 3+1' li Sıvaüstü Otomat Kutusu | IP 30 |  | 18 | 142.6
3340-264-0400 | 190x260 12+1' li Sıvaaltı Otomat Kutusu | IP 42 |  | 20 | 1012.8
3340-265-0400 | 190x260 12+1' li Sıvaaltı Otomat Kutusu - Klemensli | IP 42 |  | 20 | 1099.3
AKSESUARLAR (SİGORTA MODÜLLERİ)
3340-305-0600 | 4' lü Sigorta Modülü | IP 54 |  | 25 | 186.1
3340-307-0600 | 6' lı Sigorta Modülü | IP 54 |  | 20 | 282.5
3340-309-0600 | 8' li Sigorta Modülü | IP 54 |  | 10 | 398
3340-313-0600 | 12' li Sigorta Modülü | IP 54 |  | 10 | 561.8
3340-321-0600 | 18’ li Sigorta Modülü | IP 54 |  | 15 | 880.3
3340-304-0600 | 4' lü Sigorta Modülü | IP 67 |  | 25 | 213.5
3340-306-0600 | 6' lı Sigorta Modülü | IP 67 |  | 20 | 317.2
3340-308-0600 | 8' li Sigorta Modülü | IP 67 |  | 10 | 438.7
3340-312-0600 | 12' li Sigorta Modülü | IP 67 |  | 10 | 621.7
3340-320-0600 | 18’ li Sigorta Modülü | IP 67 |  | 15 | 976.7
3340-325-0600 | 4' lü Sigorta Modülü (Derin - Ray Adaptörü ve Rayla Beraber) | IP 54 |  | 20 | 248.2
3340-327-0600 | 6' lı Sigorta Modülü (Derin - Ray Adaptörü ve Rayla Beraber) | IP 54 |  | 5 | 370.4
3340-331-0600 | 8' li Sigorta Modülü (Derin - Ray Adaptörü ve Rayla Beraber) | IP 54 |  | 5 | 519
3340-335-0600 | 12' li Sigorta Modülü (Derin - Ray Adaptörü ve Rayla Beraber) | IP 54 |  | 5 | 734.2
3340-324-0600 | 4' lü Sigorta Modülü (Derin - Ray Adaptörü ve Rayla Beraber) | IP 67 |  | 20 | 269.4
3340-326-0600 | 6' lı Sigorta Modülü (Derin - Ray Adaptörü ve Rayla Beraber) | IP 67 |  | 5 | 412.4
3340-330-0600 | 8' li Sigorta Modülü (Derin - Ray Adaptörü ve Rayla Beraber) | IP 67 |  | 5 | 669.7
3340-334-0600 | 12' li Sigorta Modülü (Derin - Ray Adaptörü ve Rayla Beraber) | IP 67 |  | 5 | 956.6
3340-325-0601 | 4' lü Sigorta Modülü (Derin - Metal Ray Adaptörü ve Rayla Beraber) | IP 54 |  | 5 | 335.5
3340-327-0601 | 6' lı Sigorta Modülü (Derin - Metal Ray Adaptörü ve Rayla Beraber) | IP 54 |  | 5 | 509.6
3340-331-0601 | 8' li Sigorta Modülü (Derin - Metal Ray Adaptörü ve Rayla Beraber) | IP 54 |  | 5 | 715.6
3340-335-0601 | 12' li Sigorta Modülü (Derin - Metal Ray Adaptörü ve Rayla Beraber) | IP 54 |  | 5 | 1015.6
3340-339-0601 | 18’ li Sigorta Modülü (Derin - Metal Ray Adaptörü ve Rayla Beraber) | IP 54 |  | 6 | 1578.4
3340-324-0601 | 4' lü Sigorta Modülü (Derin - Metal Ray Adaptörü ve Rayla Beraber) | IP 67 |  | 20 | 379.4
3340-326-0601 | 6' lı Sigorta Modülü (Derin - Metal Ray Adaptörü ve Rayla Beraber) | IP 67 |  | 5 | 565.6
3340-330-0601 | 8' li Sigorta Modülü (Derin - Metal Ray Adaptörü ve Rayla Beraber) | IP 67 |  | 5 | 786.7
3340-334-0601 | 12' li Sigorta Modülü (Derin - Metal Ray Adaptörü ve Rayla Beraber) | IP 67 |  | 5 | 1118.3
3340-338-0601 | 18’ li Sigorta Modülü (Derin - Metal Ray Adaptörü ve Rayla Beraber) | IP 67 |  | 6 | 1769.6
AKSESUARLAR
21324-0202-03 | Plastik Ray (101 mm.) |  |  | 1 | 63.5
21324-0204-03 | Plastik Ray (204 mm.) |  |  | 1 | 125.5
21324-0206-03 | Plastik Ray (242 mm.) |  |  | 1 | 159.4
21311-1314-06 | Ray Tutucu |  |  | 1 | 51.8
21311-1322-06 | Ray Yükseltici |  |  | 1 | 48.2
21311-1319-06 | Montaj Plakası (plastik) (210x280 buat için) |  |  | 1 | 306.4
21311-1318-06 | Montaj Plakası (plastik) (250x360 buat için) |  |  | 1 | 409.1
1410-045-65 | Montaj Plakası (sac) (300x540 buat için) |  |  | 1 | 616.7
3340-315-0300 | Kapak Menteşesi (250x360 buat için) |  |  | 1 | 166.2
3340-318-0600 | Kapak Menteşesi (300x540 buat için) |  |  | 1 | 212.5
21310-1419-06 | Sigorta Kapağı (13' lü) |  |  | 1 | 63.5
3197-125-0600 | 125A Klemens (gri) |  |  | 1 | 353.6
3197-125-0700 | 125A Klemens (sarı) |  |  | 1 | 353.6
3197-125-0900 | 125A Klemens (mavi) |  |  | 1 | 353.6
3197-225-0600 | Klemens Durdurucu |  |  | 1 | 51.8
3340-340-0600 | M40 Bağlantı Adaptörü |  |  | 1 | 224.4
3340-350-0600 | M50 Bağlantı Adaptörü |  |  | 1 | 280
3197-600-0600 | 12’li Modül Pano Prizi Kör Kapak (4 Kapak Vidası ile) |  |  | 1 | 184.3
3197-605-0600 | 12’li Modül CEE 75x75 Kör Kapak (4 Kapak Vidası ile) |  |  | 1 | 189.6
27315-8000-06 | 2x4'lü Klemens (gri) |  |  | 1 | 180.8
27315-4000-07 | 5’li Toprak Klemensi (sarı) |  |  | 1 | 159.4
27315-4000-09 | 5’li Nötr Klemensi (mavi) |  |  | 1 | 159.4
27315-5000-07 | 10’lu Toprak Klemensi (sarı) |  |  | 1 | 317.2
27315-5000-09 | 10’lu Nötr Klemensi (mavi) |  |  | 1 | 317.2
27315-6000-07 | 14’lü Toprak Klemensi (sarı) |  |  | 1 | 475.3
27315-6000-09 | 14’lü Nötr Klemensi (mavi) |  |  | 1 | 475.3
3197-300-0300 | 50x50 Pano Priz Bağlantı Adaptörü (vidalarıyla beraber) |  |  | 1 | 173.9
3197-305-0300 | 70x70 Bağlantı Adaptörü (vidalarıyla beraber) |  |  | 1 | 186.1
3197-310-0300 | 75x75 Bağlantı Adaptörü (Standart Makine Priz Adaptörü) (vidalarıyla beraber) |  |  | 1 | 186.1
3197-315-0300 | 83x90 Bağlantı Adaptörü (Cee Adaptörü) (vidalarıyla beraber) |  |  | 1 | 186.1
27400-0000-00 | Kombinasyon Kulbu |  |  | 1 | 206.9
3390-1200-0000 | Alüminyum Buat Montaj Ayağı (vida dahil) (*) |  |  | 1 | 390.5
3390-1210-0000 | Alüminyum Buat Montaj Ayağı (vida dahil) (**) |  |  | 1 | 390.5
21101-3923-06 | M20 Kör Tapa (1x16A Duvar Tipi Bağlantı Kutusu ve 3x16A Duvar Tipi Fiş - Prizler için) |  |  | 1 | 38
21101-3924-06 | M25 Kör Tapa (4x16A - 5x16A - 3x32A - 4x32A Duvar Tipi Fiş Prizler İçin) |  |  | 1 | 60.6
21101-3926-06 | M32 Kör Tapa (5x32A Duvar Tipi Fiş - Prizler İçin) |  |  | 1 | 90.6
PG TİP GEÇMELİ RAKORLAR (gri)
3190-521-0600 | TGP 13.5 Geçmeli Rakor (gri) | IP 55 |  | 100 | 13.6
3190-522-0600 | TGP 16 Geçmeli Rakor (gri) | IP 55 |  | 100 | 16.2
3190-523-0600 | TGP 21 Geçmeli Rakor (gri) | IP 55 |  | 100 | 19
3190-524-0600 | TGP 29 Geçmeli Rakor (gri) | IP 55 |  | 100 | 23.3
PG TİP GEÇMELİ RAKORLAR (siyah)
3191-521-0300 | TGP 13.5 Geçmeli Rakor (siyah) | IP 55 |  | 100 | 13.6
3191-522-0300 | TGP 16 Geçmeli Rakor (siyah) | IP 55 |  | 100 | 16.2
3191-523-0300 | TGP 21 Geçmeli Rakor (siyah) | IP 55 |  | 100 | 19
3191-524-0300 | TGP 29 Geçmeli Rakor (siyah) | IP 55 |  | 100 | 23.3
METRİK TİP GEÇMELİ RAKORLAR (gri)
21190-1380-06 | M20 Geçmeli Rakor (gri) | IP 55 |  | 100 | 21.7
21190-1385-06 | M32 Geçmeli Rakor (gri) | IP 55 |  | 100 | 23.3
21190-1390-06 | M40 Geçmeli Rakor (gri) | IP 55 |  | 100 | 25.4
METRİK TİP GEÇMELİ RAKORLAR (siyah)
21190-1380-03 | M20 Geçmeli Rakor (siyah) | IP 55 |  | 100 | 21.7
21190-1385-03 | M32 Geçmeli Rakor (siyah) | IP 55 |  | 100 | 23.3
21190-1390-03 | M40 Geçmeli Rakor (siyah) | IP 55 |  | 100 | 25.4
PG TİP SOMUNLU RAKORLAR (plastik)
3192-531-0600 | PG 7 | IP 68 |  | 450 | 18.6
3192-532-0600 | PG 9 | IP 68 |  | 300 | 19.9
3192-533-0600 | PG 11 | IP 68 |  | 200 | 24.5
3192-534-0600 | PG 13.5 | IP 68 |  | 175 | 25.4
3192-535-0600 | PG 16 | IP 68 |  | 125 | 28.2
3192-536-0600 | PG 21 | IP 68 |  | 75 | 36.7
3192-537-0600 | PG 29 | IP 68 |  | 40 | 64.8
3192-538-0600 | PG 36 | IP 68 |  | 20 | 87.5
3192-539-0600 | PG 42 | IP 68 |  | 15 | 111.8
3192-540-0600 | PG 48 | IP 68 |  | 12 | 138
METRİK TİP SOMUNLU RAKORLAR (plastik)
3193-541-0600 | M 12x1.5 | IP 68 |  | 450 | 28.2
3193-542-0600 | M 16x1.5 | IP 68 |  | 200 | 31.9
3193-543-0600 | M 20x1.5 | IP 68 |  | 125 | 36.7
3193-544-0600 | M 25x1.5 (16A-32A duvar gövde için) | IP 68 |  | 75 | 60
3193-545-0600 | M 32x1.5 (63A duvar gövde ön giriş için) | IP 68 |  | 40 | 105.8
3193-546-0600 | M 40x1.5 (63A duvar gövde arka giriş için) | IP 68 |  | 20 | 203
3193-547-0600 | M 50x1.5 (125A duvar gövde arka giriş için) | IP 68 |  | 15 | 284.5
3193-548-0600 | M 63x1.5 | IP 68 |  | 12 | 389.4
PG TİP SOMUNLU RAKORLAR (metal)
3194-531-0600 | PG 7 Somunlu Rakor | IP 68 |  | 50 | 105.5
3194-532-0600 | PG 9 Somunlu Rakor | IP 68 |  | 50 | 150.7
3194-533-0600 | PG 11 Somunlu Rakor | IP 68 |  | 50 | 176.4
3194-534-0600 | PG 13.5 Somunlu Rakor | IP 68 |  | 40 | 203
3194-535-0600 | PG 16 Somunlu Rakor | IP 68 |  | 50 | 236
3194-536-0600 | PG 21 Somunlu Rakor | IP 68 |  | 25 | 378.1
3194-537-0600 | PG 29 Somunlu Rakor | IP 68 |  | 20 | 468.2
3194-538-0600 | PG 36 Somunlu Rakor | IP 68 |  | 10 | 893.6
3194-539-0600 | PG 42 Somunlu Rakor | IP 68 |  | 10 | 1715.3
3194-540-0600 | PG 48 Somunlu Rakor | IP 68 |  | 10 | 2262.1
METRİK TİP SOMUNLU RAKORLAR (metal)
3195-541-0600 | M 12x1.5 | IP 68 |  | 50 | 140.4
3195-542-0600 | M 16x1.5 | IP 68 |  | 50 | 158.3
3195-543-0600 | M 20x1.5 | IP 68 |  | 50 | 203
3195-544-0600 | M 25x1.5 (16A-32A duvar gövde için) | IP 68 |  | 50 | 256.8
3195-545-0600 | M 32x1.5 (63A duvar gövde ön giriş için) | IP 68 |  | 25 | 378.1
3195-546-0600 | M 40x1.5 (63A duvar gövde arka giriş için) | IP 68 |  | 25 | 547.4
3195-547-0600 | M 50x1.5 (125A duvar gövde arka giriş için) | IP 68 |  | 10 | 976.7
3195-548-0600 | M 63x1.5 | IP 68 |  | 10 | 1785.7
METRİK TİP SOMUNLU RAKORLAR (PLASTİK GÖVDELİ ÇOK KONTAKLI ÜRÜNLER İÇİN)
3193-549-0300 | M25 Rakor Seti - Siyah | IP 67 |  | 10 | 47
3193-549-0600 | M25 Rakor Seti - Gri | IP 67 |  | 10 | 47